## inhoud
R_HE | rekenblad voor berekening R_HE (volgens tesis Brecht Baeten)
data_tes | vergelijking data tesis met simulatieresultaten voor opladen opslagvat | data_tes(3)
data_coll90L | vergelijking data collindi met simulatieresultaten voor opladen opslagvat

## R_HE
HE volgens testmodel tesis Brecht Baeten |  |  |  |  | HE Collindi 90
di | 0.022 |  |  |  | di | 0.016
de | 0.028 | 0.028 |  |  | de | 0.022 | 0.028
Nu,i | 14.3908 |  |  |  | Nu,i | 80.4326
Nu,e | 30 |  |  |  | Nu,e | 30
lambdai | 0.6 |  |  |  | lambdai | 0.6
lambda | 0.6 |  |  |  | lambda | 0.6
R | 0.0041035 | m²K/W |  |  | R | 0.0015538 | m²K/W
U | 243.696 | W/m²K |  |  | U | 643.599 | W/m²K
A | 1.4 | m² |  | 0.82938 | A | 0.75 | m² |  | 0.75398
A*U | 341.1745 | W/K |  |  | A*U | 482.6992 | W/K
Nu,i | 14.3908 |  |  |  | Nu,i | 80.4326
Re | 1772.5735 |  |  |  | Re | 15233.0535
Pr | 4.5525 |  |  |  | Pr | 4.5525
m | 0.02 | l/s | 1000l/h |  | m | 0.125 | l/s | 450l/h
WP | 0.069115 |  |  |  | WP | 0.050265
visc | 0.000653 | kg/ms | 40°C | 0.000653 | visc | 0.000653 | kg/ms | 40°C
c | 4183 | J/kgK |  |  | c | 4183 | J/kgK
lambda | 0.6 |  |  |  | lambda | 0.6
15.9236
opslagvat
[5 empty] | V | 0.09 | m³
[5 empty] | D | 0.4
[5 empty] | h | 0.7162
[5 empty] | A | 0.9
[5 empty] | U | 0.76667
[5 empty] | AU | 0.69

## data_tes
21.3307 | 21.3316 | 21.3325 | 21.3333 | 21.3342 | 21.3351 | 21.336 | 21.3369 | 21.3378 | 21.3386 | 21.3395 | 21.3404 | 21.3414 | 21.3423 | 21.3432 | 21.3442 | 21.3452 | 21.3461 | 21.3471 | 21.3481 | 21.3491 | 21.3501 | 21.3511 | 21.352 | 21.3529 | 21.3538 | 21.3548 | 21.3557 | 21.3566 | 21.3575 | 21.3583 | 21.3583 | 21.3592 | 21.3601 | 21.361 | 21.3619 | 21.3628 | 21.3636 | 21.3645 | 21.3654 | 21.3663 | 21.3671 | 21.368 | 21.2119 | 21.0125 | 20.8233 | 20.6619 | 20.5312 | 20.4314 | 20.3693
22.6381 | 22.639 | 22.6399 | 22.6407 | 22.6416 | 22.6425 | 22.6434 | 22.6443 | 22.6452 | 22.6461 | 22.647 | 22.6479 | 22.6488 | 22.6497 | 22.6506 | 22.6515 | 22.6525 | 22.6535 | 22.6544 | 22.6554 | 22.6563 | 22.6573 | 22.6582 | 22.6591 | 22.66 | 22.6609 | 22.6618 | 22.6626 | 22.6635 | 22.6644 | 22.6653 | 22.6662 | 22.6662 | 22.667 | 22.6679 | 22.6688 | 22.6697 | 22.6706 | 22.6714 | 22.6723 | 22.6732 | 22.674 | 22.6371 | 22.3986 | 22.0939 | 21.788 | 21.5103 | 21.2745 | 21.0914 | 20.9798
23.8953 | 23.8962 | 23.8971 | 23.8979 | 23.8988 | 23.8997 | 23.9006 | 23.9014 | 23.9023 | 23.9032 | 23.9041 | 23.905 | 23.9059 | 23.9059 | 23.9068 | 23.9077 | 23.9086 | 23.9095 | 23.9104 | 23.9114 | 23.9123 | 23.9133 | 23.9143 | 23.9153 | 23.9163 | 23.9173 | 23.9182 | 23.9192 | 23.9202 | 23.9211 | 23.9221 | 23.923 | 23.9239 | 23.9248 | 23.9257 | 23.9265 | 23.9274 | 23.9283 | 23.9291 | 23.93 | 23.9309 | 23.9317 | 23.8455 | 23.556 | 23.19 | 22.813 | 22.4598 | 22.1517 | 21.9091 | 21.7618
25.104 | 25.1049 | 25.1057 | 25.1066 | 25.1075 | 25.1084 | 25.1093 | 25.1101 | 25.111 | 25.1119 | 25.1128 | 25.1137 | 25.1146 | 25.1155 | 25.1164 | 25.1173 | 25.1182 | 25.1182 | 25.1192 | 25.1201 | 25.1211 | 25.122 | 25.123 | 25.1239 | 25.1249 | 25.1259 | 25.1268 | 25.1278 | 25.1287 | 25.1297 | 25.1306 | 25.1315 | 25.1324 | 25.1332 | 25.1341 | 25.135 | 25.1359 | 25.1367 | 25.1376 | 25.1385 | 25.1393 | 25.1402 | 25.0172 | 24.6928 | 24.2879 | 23.8664 | 23.4651 | 23.1103 | 22.8286 | 22.6576
26.2668 | 26.2677 | 26.2685 | 26.2694 | 26.2703 | 26.2712 | 26.2721 | 26.273 | 26.2739 | 26.2747 | 26.2756 | 26.2765 | 26.2774 | 26.2783 | 26.2792 | 26.2801 | 26.281 | 26.282 | 26.282 | 26.2829 | 26.2838 | 26.2848 | 26.2857 | 26.2866 | 26.2876 | 26.2885 | 26.2895 | 26.2904 | 26.2913 | 26.2922 | 26.2931 | 26.294 | 26.2949 | 26.2958 | 26.2967 | 26.2975 | 26.2984 | 26.2993 | 26.3001 | 26.301 | 26.3018 | 26.3027 | 26.1538 | 25.8072 | 25.3784 | 24.9299 | 24.4994 | 24.1156 | 23.8095 | 23.6237
27.3852 | 27.386 | 27.3869 | 27.3878 | 27.3887 | 27.3895 | 27.3904 | 27.3913 | 27.3922 | 27.3931 | 27.394 | 27.3949 | 27.3958 | 27.3967 | 27.3976 | 27.3986 | 27.3996 | 27.4005 | 27.4015 | 27.4025 | 27.4035 | 27.4044 | 27.4054 | 27.4063 | 27.4072 | 27.4081 | 27.409 | 27.4099 | 27.4108 | 27.4117 | 27.4126 | 27.4134 | 27.4134 | 27.4143 | 27.4152 | 27.4161 | 27.4169 | 27.4178 | 27.4186 | 27.4195 | 27.4203 | 27.4212 | 27.2552 | 26.8958 | 26.4541 | 25.9909 | 25.544 | 25.1438 | 24.8237 | 24.6293
28.4627 | 28.4636 | 28.4645 | 28.4654 | 28.4663 | 28.4671 | 28.468 | 28.4689 | 28.4698 | 28.4707 | 28.4716 | 28.4725 | 28.4734 | 28.4734 | 28.4743 | 28.4752 | 28.476 | 28.4769 | 28.4778 | 28.4787 | 28.4796 | 28.4805 | 28.4814 | 28.4823 | 28.4832 | 28.4841 | 28.4851 | 28.486 | 28.4869 | 28.4878 | 28.4887 | 28.4896 | 28.4904 | 28.4913 | 28.4922 | 28.4931 | 28.494 | 28.4948 | 28.4957 | 28.4966 | 28.4974 | 28.4983 | 28.3209 | 27.9558 | 27.5093 | 27.0401 | 26.5859 | 26.178 | 25.8512 | 25.6528
29.4985 | 29.4994 | 29.5003 | 29.5012 | 29.5021 | 29.503 | 29.5038 | 29.5047 | 29.5056 | 29.5065 | 29.5074 | 29.5083 | 29.5092 | 29.5101 | 29.5111 | 29.512 | 29.513 | 29.514 | 29.515 | 29.516 | 29.5169 | 29.5179 | 29.5189 | 29.5199 | 29.5208 | 29.5208 | 29.5218 | 29.5228 | 29.5237 | 29.5246 | 29.5255 | 29.5264 | 29.5273 | 29.5282 | 29.5291 | 29.5299 | 29.5308 | 29.5317 | 29.5325 | 29.5334 | 29.5343 | 29.5352 | 29.3515 | 28.9857 | 28.5398 | 28.0709 | 27.616 | 27.2066 | 26.8782 | 26.6789
30.4974 | 30.4983 | 30.4992 | 30.5001 | 30.501 | 30.5018 | 30.5027 | 30.5036 | 30.5045 | 30.5054 | 30.5063 | 30.5072 | 30.5081 | 30.5089 | 30.5098 | 30.5107 | 30.5116 | 30.5125 | 30.5133 | 30.5133 | 30.5142 | 30.5151 | 30.516 | 30.5169 | 30.5177 | 30.5186 | 30.5195 | 30.5204 | 30.5213 | 30.5221 | 30.523 | 30.5239 | 30.5248 | 30.5257 | 30.5265 | 30.5274 | 30.5283 | 30.5292 | 30.53 | 30.5309 | 30.5318 | 30.5326 | 30.3468 | 29.9841 | 29.543 | 29.0787 | 28.6276 | 28.2211 | 27.8948 | 27.6967
31.4582 | 31.4591 | 31.46 | 31.4608 | 31.4617 | 31.4626 | 31.4635 | 31.4644 | 31.4653 | 31.4662 | 31.467 | 31.4679 | 31.4688 | 31.4697 | 31.4706 | 31.4715 | 31.4724 | 31.4733 | 31.4742 | 31.4752 | 31.4761 | 31.477 | 31.4778 | 31.4787 | 31.4796 | 31.4796 | 31.4805 | 31.4814 | 31.4823 | 31.4832 | 31.4841 | 31.4849 | 31.4858 | 31.4867 | 31.4876 | 31.4884 | 31.4893 | 31.4902 | 31.491 | 31.4919 | 31.4927 | 31.4935 | 31.3075 | 30.9505 | 30.517 | 30.0605 | 29.6165 | 29.2159 | 28.8941 | 28.6988
32.3831 | 32.3839 | 32.3848 | 32.3857 | 32.3866 | 32.3875 | 32.3884 | 32.3892 | 32.3901 | 32.391 | 32.3919 | 32.3928 | 32.3937 | 32.3946 | 32.3956 | 32.3965 | 32.3975 | 32.3985 | 32.3995 | 32.4005 | 32.4015 | 32.4024 | 32.4034 | 32.4044 | 32.4044 | 32.4054 | 32.4064 | 32.4073 | 32.4083 | 32.4092 | 32.4101 | 32.411 | 32.4119 | 32.4128 | 32.4137 | 32.4146 | 32.4154 | 32.4163 | 32.4172 | 32.418 | 32.4189 | 32.4197 | 32.2347 | 31.8849 | 31.461 | 31.0143 | 30.5795 | 30.187 | 29.8715 | 29.6801
33.2748 | 33.2757 | 33.2765 | 33.2774 | 33.2783 | 33.2792 | 33.2801 | 33.281 | 33.2819 | 33.2827 | 33.2836 | 33.2845 | 33.2854 | 33.2863 | 33.2872 | 33.2881 | 33.289 | 33.2899 | 33.2909 | 33.2918 | 33.2927 | 33.2936 | 33.2946 | 33.2955 | 33.2964 | 33.2964 | 33.2973 | 33.2982 | 33.2991 | 33.3 | 33.3009 | 33.3018 | 33.3026 | 33.3035 | 33.3044 | 33.3053 | 33.3062 | 33.307 | 33.3079 | 33.3087 | 33.3096 | 33.3104 | 33.1289 | 32.7877 | 32.3746 | 31.9391 | 31.515 | 31.1319 | 30.824 | 30.6371
34.1327 | 34.1336 | 34.1344 | 34.1353 | 34.1362 | 34.1371 | 34.138 | 34.1389 | 34.1397 | 34.1406 | 34.1415 | 34.1424 | 34.1433 | 34.1443 | 34.1452 | 34.1461 | 34.1471 | 34.1481 | 34.1491 | 34.1501 | 34.1511 | 34.152 | 34.153 | 34.154 | 34.1549 | 34.1558 | 34.1568 | 34.1577 | 34.1586 | 34.1595 | 34.1595 | 34.1603 | 34.1612 | 34.1621 | 34.163 | 34.1638 | 34.1647 | 34.1656 | 34.1664 | 34.1673 | 34.1681 | 34.1689 | 33.991 | 33.6592 | 33.2576 | 32.8344 | 32.4219 | 32.0491 | 31.7495 | 31.5676
34.96 | 34.9609 | 34.9618 | 34.9627 | 34.9636 | 34.9644 | 34.9653 | 34.9662 | 34.9671 | 34.968 | 34.9689 | 34.9698 | 34.9707 | 34.9716 | 34.9724 | 34.9733 | 34.9743 | 34.9743 | 34.9752 | 34.9761 | 34.977 | 34.9779 | 34.9788 | 34.9798 | 34.9807 | 34.9816 | 34.9826 | 34.9835 | 34.9844 | 34.9853 | 34.9862 | 34.9871 | 34.988 | 34.9889 | 34.9897 | 34.9906 | 34.9915 | 34.9924 | 34.9932 | 34.994 | 34.9949 | 34.9957 | 34.8222 | 34.5001 | 34.1106 | 33.7 | 33.2997 | 32.9379 | 32.6469 | 32.4703
35.756 | 35.7569 | 35.7578 | 35.7587 | 35.7596 | 35.7605 | 35.7613 | 35.7622 | 35.7631 | 35.764 | 35.7649 | 35.7658 | 35.7667 | 35.7676 | 35.7685 | 35.7694 | 35.7703 | 35.7713 | 35.7722 | 35.7722 | 35.7732 | 35.7741 | 35.7751 | 35.776 | 35.777 | 35.778 | 35.7789 | 35.7799 | 35.7808 | 35.7817 | 35.7826 | 35.7835 | 35.7844 | 35.7853 | 35.7862 | 35.7871 | 35.7879 | 35.7888 | 35.7896 | 35.7905 | 35.7914 | 35.7922 | 35.6234 | 35.3112 | 34.9339 | 34.5362 | 34.1484 | 33.7977 | 33.5157 | 33.3446
36.523 | 36.5238 | 36.5247 | 36.5256 | 36.5265 | 36.5274 | 36.5283 | 36.5291 | 36.53 | 36.5309 | 36.5318 | 36.5327 | 36.5336 | 36.5345 | 36.5354 | 36.5363 | 36.5373 | 36.5382 | 36.5391 | 36.5401 | 36.541 | 36.5419 | 36.5428 | 36.5437 | 36.5446 | 36.5455 | 36.5464 | 36.5473 | 36.5482 | 36.5491 | 36.5491 | 36.5499 | 36.5508 | 36.5517 | 36.5526 | 36.5535 | 36.5544 | 36.5552 | 36.5561 | 36.557 | 36.5578 | 36.5586 | 36.3952 | 36.0932 | 35.7283 | 35.3435 | 34.9682 | 34.6288 | 34.3559 | 34.1902
0 | 20
5 | 20.4011
10 | 20.407
15 | 20.4122
20 | 20.4172
25 | 20.4221
30 | 20.427
35 | 20.432
40 | 20.4369
45 | 20.4419
50 | 20.4468
55 | 20.4518
60 | 20.4567
65 | 20.4617
70 | 20.4667
75 | 20.4716
80 | 20.4767
85 | 20.4817
90 | 20.4867
95 | 20.4918
100 | 20.4969
105 | 20.502
110 | 20.5071
115 | 20.5122
120 | 20.5173
125 | 20.5225
130 | 20.5276
135 | 20.5328
140 | 20.5379
145 | 20.5432
150 | 20.5484
155 | 20.5536
160 | 20.5588
165 | 20.5641
170 | 20.5694
175 | 20.5747
180 | 20.5799
185 | 20.5853
190 | 20.5906
195 | 20.596
200 | 20.6013
205 | 20.6067
210 | 20.612
215 | 20.6174
220 | 20.6228
225 | 20.6282
230 | 20.6337
235 | 20.6392
240 | 20.6446
245 | 20.6501
250 | 20.6556
255 | 20.6611
260 | 20.6666
265 | 20.6722
270 | 20.6777
275 | 20.6833
280 | 20.6888
285 | 20.6944
290 | 20.7
295 | 20.7056
300 | 20.7113
305 | 20.7169
310 | 20.7225
315 | 20.7282
320 | 20.7339
325 | 20.7396
330 | 20.7452
335 | 20.751
340 | 20.7567
345 | 20.7624
350 | 20.7682
355 | 20.7739
360 | 20.7797
365 | 20.7855
370 | 20.7913
375 | 20.7971
380 | 20.8029
385 | 20.8088
390 | 20.8146
395 | 20.8205
400 | 20.8263
405 | 20.8322
410 | 20.8381
415 | 20.844
420 | 20.85
425 | 20.8559
430 | 20.8618
435 | 20.8678
440 | 20.8738
445 | 20.8797
450 | 20.8857
455 | 20.8917
460 | 20.8978
465 | 20.9038
470 | 20.9098
475 | 20.9159
480 | 20.9219
485 | 20.928
490 | 20.9341
495 | 20.9402
500 | 20.9463
505 | 20.9524
510 | 20.9586
515 | 20.9647
520 | 20.9709
525 | 20.9771
530 | 20.9832
535 | 20.9895
540 | 20.9956
545 | 21.0019
550 | 21.0081
555 | 21.0143
560 | 21.0206
565 | 21.0268
570 | 21.0331
575 | 21.0393
580 | 21.0456
585 | 21.0519
590 | 21.0583
595 | 21.0646
600 | 21.0709
605 | 21.0773
610 | 21.0836
615 | 21.09
620 | 21.0964
625 | 21.1028
630 | 21.1091
635 | 21.1156
640 | 21.122
645 | 21.1284
650 | 21.1348
655 | 21.1413
660 | 21.1477
665 | 21.1542
670 | 21.1607
675 | 21.1672
680 | 21.1737
685 | 21.1802
690 | 21.1867
695 | 21.1932
700 | 21.1998
705 | 21.2063
710 | 21.2129
715 | 21.2194
720 | 21.226
725 | 21.2326
730 | 21.2392
735 | 21.2458
740 | 21.2525
745 | 21.259
750 | 21.2657
755 | 21.2724
760 | 21.279
765 | 21.2856
770 | 21.2923
775 | 21.299
780 | 21.3057
785 | 21.3124
790 | 21.3191
795 | 21.3258
800 | 21.3326
805 | 21.3393
810 | 21.3461
815 | 21.3528
820 | 21.3596
825 | 21.3664
830 | 21.3731
835 | 21.3799
840 | 21.3867
845 | 21.3935
850 | 21.4003
855 | 21.4071
860 | 21.414
865 | 21.4208
870 | 21.4277
875 | 21.4345
880 | 21.4414
885 | 21.4483
890 | 21.4552
895 | 21.4621
900 | 21.469
905 | 21.4759
910 | 21.4828
915 | 21.4897
920 | 21.4966
925 | 21.5036
930 | 21.5105
935 | 21.5175
940 | 21.5245
945 | 21.5314
950 | 21.5384
955 | 21.5454
960 | 21.5524
965 | 21.5594
970 | 21.5664
975 | 21.5735
980 | 21.5805
985 | 21.5875
990 | 21.5946
995 | 21.6016
1000 | 21.6087
1005 | 21.6158
1010 | 21.6229
1015 | 21.6299
1020 | 21.637
1025 | 21.6441
1030 | 21.6512
1035 | 21.6583
1040 | 21.6655
1045 | 21.6726
1050 | 21.6798
1055 | 21.6869
1060 | 21.6941
1065 | 21.7013
1070 | 21.7084
1075 | 21.7156
1080 | 21.7228
1085 | 21.73
1090 | 21.7372
1095 | 21.7444
1100 | 21.7516
1105 | 21.7588
1110 | 21.7661
1115 | 21.7733
1120 | 21.7805
1125 | 21.7878
1130 | 21.7951
1135 | 21.8023
1140 | 21.8096
1145 | 21.8169
1150 | 21.8242
1155 | 21.8314
1160 | 21.8387
1165 | 21.8461
1170 | 21.8534
1175 | 21.8607
1180 | 21.868
1185 | 21.8753
1190 | 21.8827
1195 | 21.89
1200 | 21.8974
1205 | 21.9048
1210 | 21.9122
1215 | 21.9195
1220 | 21.9269
1225 | 21.9343
1230 | 21.9417
1235 | 21.9491
1240 | 21.9565
1245 | 21.964
1250 | 21.9713
1255 | 21.9788
1260 | 21.9862
1265 | 21.9936
1270 | 22.0012
1275 | 22.0086
1280 | 22.0161
1285 | 22.0235
1290 | 22.031
1295 | 22.0385
1300 | 22.0459
1305 | 22.0535
1310 | 22.0609
1315 | 22.0685
1320 | 22.0759
1325 | 22.0835
1330 | 22.091
1335 | 22.0986
1340 | 22.1061
1345 | 22.1137
1350 | 22.1212
1355 | 22.1287
1360 | 22.1363
1365 | 22.1438
1370 | 22.1515
1375 | 22.159
1380 | 22.1666
1385 | 22.1742
1390 | 22.1818
1395 | 22.1894
1400 | 22.197
1405 | 22.2046
1410 | 22.2122
1415 | 22.2198
1420 | 22.2275
1425 | 22.2351
1430 | 22.2428
1435 | 22.2504
1440 | 22.2581
1445 | 22.2657
1450 | 22.2734
1455 | 22.281
1460 | 22.2888
1465 | 22.2964
1470 | 22.3041
1475 | 22.3118
1480 | 22.3195
1485 | 22.3272
1490 | 22.3349
1495 | 22.3426
1500 | 22.3504
1505 | 22.358
1510 | 22.3658
1515 | 22.3736
1520 | 22.3813
1525 | 22.3891
1530 | 22.3967
1535 | 22.4045
1540 | 22.4123
1545 | 22.42
1550 | 22.4278
1555 | 22.4356
1560 | 22.4434
1565 | 22.4512
1570 | 22.459
1575 | 22.4667
1580 | 22.4745
1585 | 22.4824
1590 | 22.4902
1595 | 22.498
1600 | 22.5058
1605 | 22.5136
1610 | 22.5215
1615 | 22.5293
1620 | 22.5371
1625 | 22.545
1630 | 22.5528
1635 | 22.5607
1640 | 22.5685
1645 | 22.5764
1650 | 22.5843
1655 | 22.5921
1660 | 22.6
1665 | 22.6079
1670 | 22.6158
1675 | 22.6237
1680 | 22.6316
1685 | 22.6395
1690 | 22.6474
1695 | 22.6554
1700 | 22.6633
1705 | 22.6711
1710 | 22.6791
1715 | 22.687
1720 | 22.695
1725 | 22.7029
1730 | 22.7108
1735 | 22.7188
1740 | 22.7267
1745 | 22.7347
1750 | 22.7426
1755 | 22.7506
1760 | 22.7585
1765 | 22.7665
1770 | 22.7745
1775 | 22.7825
1780 | 22.7905
1785 | 22.7984
1790 | 22.8064
1795 | 22.8145
1800 | 22.8225
1805 | 22.8304
1810 | 22.8384
1815 | 22.8465
1820 | 22.8545
1825 | 22.8625
1830 | 22.8705
1835 | 22.8785
1840 | 22.8866
1845 | 22.8947
1850 | 22.9027
1855 | 22.9108
1860 | 22.9188
1865 | 22.9269
1870 | 22.9349
1875 | 22.943
1880 | 22.9511
1885 | 22.9591
1890 | 22.9672
1895 | 22.9752
1900 | 22.9833
1905 | 22.9914
1910 | 22.9995
1915 | 23.0076
1920 | 23.0157
1925 | 23.0238
1930 | 23.0319
1935 | 23.04
1940 | 23.0481
1945 | 23.0562
1950 | 23.0643
1955 | 23.0725
1960 | 23.0806
1965 | 23.0887
1970 | 23.0968
1975 | 23.105
1980 | 23.1131
1985 | 23.1212
1990 | 23.1294
1995 | 23.1375
2000 | 23.1457
2005 | 23.1538
2010 | 23.162
2015 | 23.1701
2020 | 23.1783
2025 | 23.1864
2030 | 23.1946
2035 | 23.2028
2040 | 23.211
2045 | 23.2191
2050 | 23.2274
2055 | 23.2355
2060 | 23.2437
2065 | 23.2519
2070 | 23.2601
2075 | 23.2683
2080 | 23.2765
2085 | 23.2847
2090 | 23.293
2095 | 23.3012
2100 | 23.3093
2105 | 23.3175
2110 | 23.3258
2115 | 23.334
2120 | 23.3422
2125 | 23.3505
2130 | 23.3587
2135 | 23.3669
2140 | 23.3752
2145 | 23.3835
2150 | 23.3917
2155 | 23.3999
2160 | 23.4082
2165 | 23.4164
2170 | 23.4247
2175 | 23.433
2180 | 23.4412
2185 | 23.4495
2190 | 23.4578
2195 | 23.466
2200 | 23.4743
2205 | 23.4826
2210 | 23.4909
2215 | 23.4991
2220 | 23.5074
2225 | 23.5157
2230 | 23.524
2235 | 23.5323
2240 | 23.5406
2245 | 23.5488
2250 | 23.5572
2255 | 23.5655
2260 | 23.5738
2265 | 23.5821
2270 | 23.5904
2275 | 23.5987
2280 | 23.607
2285 | 23.6154
2290 | 23.6237
2295 | 23.632
2300 | 23.6403
2305 | 23.6487
2310 | 23.6569
2315 | 23.6653
2320 | 23.6736
2325 | 23.682
2330 | 23.6903
2335 | 23.6987
2340 | 23.707
2345 | 23.7154
2350 | 23.7237
2355 | 23.7321
2360 | 23.7404
2365 | 23.7488
2370 | 23.7572
2375 | 23.7655
2380 | 23.7739
2385 | 23.7822
2390 | 23.7906
2395 | 23.799
2400 | 23.8074
2405 | 23.8157
2410 | 23.8241
2415 | 23.8325
2420 | 23.8409
2425 | 23.8493
2430 | 23.8576
2435 | 23.866
2440 | 23.8744
2445 | 23.8828
2450 | 23.8912
2455 | 23.8996
2460 | 23.908
2465 | 23.9164
2470 | 23.9248
2475 | 23.9332
2480 | 23.9416
2485 | 23.95
2490 | 23.9584
2495 | 23.9668
2500 | 23.9752
2505 | 23.9837
2510 | 23.9921
2515 | 24.0005
2520 | 24.0089
2525 | 24.0173
2530 | 24.0258
2535 | 24.0342
2540 | 24.0426
2545 | 24.051
2550 | 24.0595
2555 | 24.0679
2560 | 24.0764
2565 | 24.0848
2570 | 24.0932
2575 | 24.1017
2580 | 24.1101
2585 | 24.1186
2590 | 24.127
2595 | 24.1354
2600 | 24.1439
2605 | 24.1523
2610 | 24.1608
2615 | 24.1693
2620 | 24.1777
2625 | 24.1862
2630 | 24.1946
2635 | 24.2031
2640 | 24.2115
2645 | 24.2201
2650 | 24.2285
2655 | 24.237
2660 | 24.2454
2665 | 24.2539
2670 | 24.2624
2675 | 24.2708
2680 | 24.2793
2685 | 24.2878
2690 | 24.2963
2695 | 24.3048
2700 | 24.3132
2705 | 24.3217
2710 | 24.3302
2715 | 24.3387
2720 | 24.3472
2725 | 24.3557
2730 | 24.3642
2735 | 24.3726
2740 | 24.3812
2745 | 24.3896
2750 | 24.3981
2755 | 24.4066
2760 | 24.4151
2765 | 24.4236
2770 | 24.4321
2775 | 24.4406
2780 | 24.4491
2785 | 24.4576
2790 | 24.4661
2795 | 24.4747
2800 | 24.4831
2805 | 24.4917
2810 | 24.5002
2815 | 24.5087
2820 | 24.5173
2825 | 24.5257
2830 | 24.5342
2835 | 24.5428
2840 | 24.5513
2845 | 24.5598
2850 | 24.5683
2855 | 24.5768
2860 | 24.5854
2865 | 24.5939
2870 | 24.6024
2875 | 24.6109
2880 | 24.6195
2885 | 24.628
2890 | 24.6365
2895 | 24.645
2900 | 24.6536
2905 | 24.6621
2910 | 24.6707
2915 | 24.6792
2920 | 24.6877
2925 | 24.6963
2930 | 24.7048
2935 | 24.7133
2940 | 24.7219
2945 | 24.7304
2950 | 24.739
2955 | 24.7475
2960 | 24.7561
2965 | 24.7646
2970 | 24.7731
2975 | 24.7817
2980 | 24.7902
2985 | 24.7988
2990 | 24.8073
2995 | 24.8159
3000 | 24.8244
3005 | 24.833
3010 | 24.8415
3015 | 24.8501
3020 | 24.8586
3025 | 24.8672
3030 | 24.8758
3035 | 24.8843
3040 | 24.8928
3045 | 24.9014
3050 | 24.9099
3055 | 24.9186
3060 | 24.9271
3065 | 24.9356
3070 | 24.9442
3075 | 24.9528
3080 | 24.9613
3085 | 24.9699
3090 | 24.9784
3095 | 24.9871
3100 | 24.9956
3105 | 25.0042
3110 | 25.0127
3115 | 25.0213
3120 | 25.0299
3125 | 25.0384
3130 | 25.047
3135 | 25.0556
3140 | 25.0641
3145 | 25.0728
3150 | 25.0813
3155 | 25.0898
3160 | 25.0984
3165 | 25.107
3170 | 25.1156
3175 | 25.1241
3180 | 25.1328
3185 | 25.1413
3190 | 25.1499
3195 | 25.1585
3200 | 25.167
3205 | 25.1756
3210 | 25.1842
3215 | 25.1928
3220 | 25.2013
3225 | 25.2099
3230 | 25.2185
3235 | 25.2271
3240 | 25.2356
3245 | 25.2442
3250 | 25.2529
3255 | 25.2615
3260 | 25.27
3265 | 25.2786
3270 | 25.2872
3275 | 25.2957
3280 | 25.3044
3285 | 25.313
3290 | 25.3215
3295 | 25.3301
3300 | 25.3387
3305 | 25.3473
3310 | 25.3558
3315 | 25.3644
3320 | 25.373
3325 | 25.3816
3330 | 25.3902
3335 | 25.3988
3340 | 25.4074
3345 | 25.416
3350 | 25.4246
3355 | 25.4331
3360 | 25.4417
3365 | 25.4503
3370 | 25.4589
3375 | 25.4675
3380 | 25.4761
3385 | 25.4847
3390 | 25.4933
3395 | 25.5019
3400 | 25.5105
3405 | 25.5191
3410 | 25.5276
3415 | 25.5362
3420 | 25.5449
3425 | 25.5534
3430 | 25.562
3435 | 25.5706
3440 | 25.5792
3445 | 25.5878
3450 | 25.5964
3455 | 25.605
3460 | 25.6135
3465 | 25.6222
3470 | 25.6308
3475 | 25.6393
3480 | 25.6479
3485 | 25.6566
3490 | 25.6652
3495 | 25.6738
3500 | 25.6823
3505 | 25.6909
3510 | 25.6995
3515 | 25.7081
3520 | 25.7167
3525 | 25.7253
3530 | 25.7339
3535 | 25.7425
3540 | 25.7511
3545 | 25.7597
3550 | 25.7683
3555 | 25.7769
3560 | 25.7855
3565 | 25.7941
3570 | 25.8026
3575 | 25.8112
3580 | 25.8198
3585 | 25.8284
3590 | 25.837
3595 | 25.8456
3600 | 25.8541
3605 | 25.8628
3610 | 25.8713
3615 | 25.88
3620 | 25.8885
3625 | 25.8971
3630 | 25.9057
3635 | 25.9143
3640 | 25.9229
3645 | 25.9315
3650 | 25.9401
3655 | 25.9487
3660 | 25.9572
3665 | 25.9659
3670 | 25.9744
3675 | 25.983
3680 | 25.9916
3685 | 26.0002
3690 | 26.0088
3695 | 26.0174
3700 | 26.026
3705 | 26.0346
3710 | 26.0432
3715 | 26.0517
3720 | 26.0603
3725 | 26.069
3730 | 26.0775
3735 | 26.0861
3740 | 26.0947
3745 | 26.1033
3750 | 26.1119
3755 | 26.1205
3760 | 26.129
3765 | 26.1376
3770 | 26.1462
3775 | 26.1548
3780 | 26.1634
3785 | 26.172
3790 | 26.1806
3795 | 26.1891
3800 | 26.1977
3805 | 26.2063
3810 | 26.2149
3815 | 26.2234
3820 | 26.232
3825 | 26.2406
3830 | 26.2492
3835 | 26.2578
3840 | 26.2664
3845 | 26.2749
3850 | 26.2835
3855 | 26.2921
3860 | 26.3007
3865 | 26.3092
3870 | 26.3178
3875 | 26.3264
3880 | 26.335
3885 | 26.3436
3890 | 26.3521
3895 | 26.3607
3900 | 26.3693
3905 | 26.3779
3910 | 26.3865
3915 | 26.395
3920 | 26.4036
3925 | 26.4122
3930 | 26.4207
3935 | 26.4293
3940 | 26.4379
3945 | 26.4464
3950 | 26.455
3955 | 26.4636
3960 | 26.4722
3965 | 26.4807
3970 | 26.4893
3975 | 26.4979
3980 | 26.5064
3985 | 26.515
3990 | 26.5236
3995 | 26.5321
4000 | 26.5407
4005 | 26.5493
4010 | 26.5578
4015 | 26.5664
4020 | 26.5749
4025 | 26.5835
4030 | 26.5921
4035 | 26.6006
4040 | 26.6092
4045 | 26.6178
4050 | 26.6263
4055 | 26.6349
4060 | 26.6434
4065 | 26.652
4070 | 26.6605
4075 | 26.6691
4080 | 26.6777
4085 | 26.6862
4090 | 26.6948
4095 | 26.7033
4100 | 26.7119
4105 | 26.7204
4110 | 26.729
4115 | 26.7375
4120 | 26.7461
4125 | 26.7546
4130 | 26.7632
4135 | 26.7717
4140 | 26.7803
4145 | 26.7888
4150 | 26.7974
4155 | 26.8059
4160 | 26.8145
4165 | 26.823
4170 | 26.8315
4175 | 26.8401
4180 | 26.8486
4185 | 26.8571
4190 | 26.8657
4195 | 26.8742
4200 | 26.8828
4205 | 26.8913
4210 | 26.8998
4215 | 26.9084
4220 | 26.9169
4225 | 26.9255
4230 | 26.934
4235 | 26.9425
4240 | 26.951
4245 | 26.9596
4250 | 26.9681
4255 | 26.9767
4260 | 26.9851
4265 | 26.9937
4270 | 27.0023
4275 | 27.0107
4280 | 27.0193
4285 | 27.0278
4290 | 27.0363
4295 | 27.0449
4300 | 27.0534
4305 | 27.0619
4310 | 27.0704
4315 | 27.0789
4320 | 27.0874
4325 | 27.096
4330 | 27.1045
4335 | 27.113
4340 | 27.1215
4345 | 27.13
4350 | 27.1386
4355 | 27.147
4360 | 27.1556
4365 | 27.1641
4370 | 27.1726
4375 | 27.1811
4380 | 27.1896
4385 | 27.1981
4390 | 27.2066
4395 | 27.2151
4400 | 27.2236
4405 | 27.2321
4410 | 27.2407
4415 | 27.2491
4420 | 27.2576
4425 | 27.2661
4430 | 27.2746
4435 | 27.2831
4440 | 27.2916
4445 | 27.3001
4450 | 27.3086
4455 | 27.3171
4460 | 27.3256
4465 | 27.3341
4470 | 27.3426
4475 | 27.3511
4480 | 27.3596
4485 | 27.368
4490 | 27.3765
4495 | 27.385
4500 | 27.3935
4505 | 27.402
4510 | 27.4105
4515 | 27.419
4520 | 27.4274
4525 | 27.436
4530 | 27.4444
4535 | 27.4529
4540 | 27.4614
4545 | 27.4698
4550 | 27.4783
4555 | 27.4867
4560 | 27.4952
4565 | 27.5037
4570 | 27.5122
4575 | 27.5206
4580 | 27.5291
4585 | 27.5376
4590 | 27.5461
4595 | 27.5545
4600 | 27.563
4605 | 27.5714
4610 | 27.5799
4615 | 27.5884
4620 | 27.5968
4625 | 27.6053
4630 | 27.6138
4635 | 27.6222
4640 | 27.6306
4645 | 27.6391
4650 | 27.6475
4655 | 27.656
4660 | 27.6644
4665 | 27.6729
4670 | 27.6814
4675 | 27.6898
4680 | 27.6982
4685 | 27.7067
4690 | 27.7151
4695 | 27.7236
4700 | 27.732
4705 | 27.7405
4710 | 27.7489
4715 | 27.7574
4720 | 27.7658
4725 | 27.7742
4730 | 27.7827
4735 | 27.7911
4740 | 27.7995
4745 | 27.808
4750 | 27.8164
4755 | 27.8248
4760 | 27.8332
4765 | 27.8417
4770 | 27.8501
4775 | 27.8585
4780 | 27.8669
4785 | 27.8754
4790 | 27.8838
4795 | 27.8922
4800 | 27.9006
4805 | 27.909
4810 | 27.9174
4815 | 27.9259
4820 | 27.9343
4825 | 27.9427
4830 | 27.9511
4835 | 27.9595
4840 | 27.9679
4845 | 27.9763
4850 | 27.9847
4855 | 27.9931
4860 | 28.0015
4865 | 28.0099
4870 | 28.0183
4875 | 28.0267
4880 | 28.0351
4885 | 28.0435
4890 | 28.0519
4895 | 28.0603
4900 | 28.0687
4905 | 28.0771
4910 | 28.0854
4915 | 28.0939
4920 | 28.1023
4925 | 28.1106
4930 | 28.119
4935 | 28.1274
4940 | 28.1358
4945 | 28.1441
4950 | 28.1525
4955 | 28.1609
4960 | 28.1693
4965 | 28.1777
4970 | 28.186
4975 | 28.1944
4980 | 28.2028
4985 | 28.2111
4990 | 28.2195
4995 | 28.2279
5000 | 28.2363
5005 | 28.2446
5010 | 28.2529
5015 | 28.2613
5020 | 28.2697
5025 | 28.278
5030 | 28.2864
5035 | 28.2947
5040 | 28.3031
5045 | 28.3115
5050 | 28.3198
5055 | 28.3282
5060 | 28.3365
5065 | 28.3448
5070 | 28.3532
5075 | 28.3615
5080 | 28.3699
5085 | 28.3783
5090 | 28.3866
5095 | 28.3949
5100 | 28.4032
5105 | 28.4116
5110 | 28.4199
5115 | 28.4283
5120 | 28.4366
5125 | 28.4449
5130 | 28.4532
5135 | 28.4616
5140 | 28.4699
5145 | 28.4782
5150 | 28.4866
5155 | 28.4949
5160 | 28.5032
5165 | 28.5115
5170 | 28.5198
5175 | 28.5282
5180 | 28.5365
5185 | 28.5448
5190 | 28.5531
5195 | 28.5614
5200 | 28.5697
5205 | 28.5781
5210 | 28.5863
5215 | 28.5946
5220 | 28.603
5225 | 28.6112
5230 | 28.6195
5235 | 28.6279
5240 | 28.6361
5245 | 28.6444
5250 | 28.6528
5255 | 28.661
5260 | 28.6693
5265 | 28.6776
5270 | 28.6859
5275 | 28.6942
5280 | 28.7025
5285 | 28.7108
5290 | 28.719
5295 | 28.7273
5300 | 28.7356
5305 | 28.7439
5310 | 28.7521
5315 | 28.7604
5320 | 28.7687
5325 | 28.7769
5330 | 28.7852
5335 | 28.7935
5340 | 28.8018
5345 | 28.8101
5350 | 28.8183
5355 | 28.8266
5360 | 28.8348
5365 | 28.8431
5370 | 28.8514
5375 | 28.8596
5380 | 28.8678
5385 | 28.8761
5390 | 28.8844
5395 | 28.8926
5400 | 28.9009
5405 | 28.9091
5410 | 28.9174
5415 | 28.9256
5420 | 28.9339
5425 | 28.9421
5430 | 28.9503
5435 | 28.9586
5440 | 28.9668
5445 | 28.9751
5450 | 28.9833
5455 | 28.9915
5460 | 28.9998
5465 | 29.008
5470 | 29.0162
5475 | 29.0245
5480 | 29.0327
5485 | 29.0409
5490 | 29.0491
5495 | 29.0573
5500 | 29.0655
5505 | 29.0737
5510 | 29.082
5515 | 29.0902
5520 | 29.0984
5525 | 29.1066
5530 | 29.1149
5535 | 29.123
5540 | 29.1312
5545 | 29.1394
5550 | 29.1476
5555 | 29.1559
5560 | 29.1641
5565 | 29.1723
5570 | 29.1804
5575 | 29.1886
5580 | 29.1969
5585 | 29.205
5590 | 29.2132
5595 | 29.2214
5600 | 29.2296
5605 | 29.2378
5610 | 29.246
5615 | 29.2541
5620 | 29.2623
5625 | 29.2705
5630 | 29.2787
5635 | 29.2868
5640 | 29.295
5645 | 29.3032
5650 | 29.3113
5655 | 29.3195
5660 | 29.3277
5665 | 29.3358
5670 | 29.344
5675 | 29.3522
5680 | 29.3603
5685 | 29.3685
5690 | 29.3767
5695 | 29.3848
5700 | 29.3929
5705 | 29.4011
5710 | 29.4093
5715 | 29.4174
5720 | 29.4255
5725 | 29.4337
5730 | 29.4418
5735 | 29.45
5740 | 29.4581
5745 | 29.4662
5750 | 29.4744
5755 | 29.4825
5760 | 29.4906
5765 | 29.4988
5770 | 29.5069
5775 | 29.515
5780 | 29.5232
5785 | 29.5313
5790 | 29.5394
5795 | 29.5475
5800 | 29.5556
5805 | 29.5638
5810 | 29.5719
5815 | 29.58
5820 | 29.5881
5825 | 29.5962
5830 | 29.6043
5835 | 29.6124
5840 | 29.6205
5845 | 29.6286
5850 | 29.6367
5855 | 29.6448
5860 | 29.6529
5865 | 29.661
5870 | 29.6691
5875 | 29.6772
5880 | 29.6853
5885 | 29.6934
5890 | 29.7015
5895 | 29.7096
5900 | 29.7177
5905 | 29.7258
5910 | 29.7338
5915 | 29.7419
5920 | 29.75
5925 | 29.7581
5930 | 29.7661
5935 | 29.7742
5940 | 29.7823
5945 | 29.7904
5950 | 29.7984
5955 | 29.8065
5960 | 29.8146
5965 | 29.8226
5970 | 29.8307
5975 | 29.8387
5980 | 29.8468
5985 | 29.8548
5990 | 29.8629
5995 | 29.871
6000 | 29.879
6005 | 29.887
6010 | 29.8952
6015 | 29.9032
6020 | 29.9112
6025 | 29.9192
6030 | 29.9273
6035 | 29.9353
6040 | 29.9434
6045 | 29.9514
6050 | 29.9595
6055 | 29.9675
6060 | 29.9755
6065 | 29.9835
6070 | 29.9916
6075 | 29.9996
6080 | 30.0076
6085 | 30.0156
6090 | 30.0236
6095 | 30.0316
6100 | 30.0397
6105 | 30.0477
6110 | 30.0557
6115 | 30.0637
6120 | 30.0717
6125 | 30.0797
6130 | 30.0877
6135 | 30.0957
6140 | 30.1037
6145 | 30.1117
6150 | 30.1197
6155 | 30.1277
6160 | 30.1357
6165 | 30.1437
6170 | 30.1517
6175 | 30.1597
6180 | 30.1677
6185 | 30.1757
6190 | 30.1836
6195 | 30.1916
6200 | 30.1996
6205 | 30.2075
6210 | 30.2156
6215 | 30.2235
6220 | 30.2315
6225 | 30.2395
6230 | 30.2474
6235 | 30.2554
6240 | 30.2634
6245 | 30.2713
6250 | 30.2793
6255 | 30.2873
6260 | 30.2952
6265 | 30.3032
6270 | 30.3111
6275 | 30.319
6280 | 30.3271
6285 | 30.335
6290 | 30.3429
6295 | 30.3508
6300 | 30.3588
6305 | 30.3668
6310 | 30.3747
6315 | 30.3826
6320 | 30.3906
6325 | 30.3985
6330 | 30.4064
6335 | 30.4144
6340 | 30.4223
6345 | 30.4302
6350 | 30.4381
6355 | 30.4461
6360 | 30.454
6365 | 30.4619
6370 | 30.4699
6375 | 30.4778
6380 | 30.4856
6385 | 30.4935
6390 | 30.5015
6395 | 30.5094
6400 | 30.5173
6405 | 30.5252
6410 | 30.5331
6415 | 30.541
6420 | 30.5489
6425 | 30.5568
6430 | 30.5647
6435 | 30.5726
6440 | 30.5805
6445 | 30.5883
6450 | 30.5963
6455 | 30.6041
6460 | 30.612
6465 | 30.6199
6470 | 30.6278
6475 | 30.6357
6480 | 30.6436
6485 | 30.6515
6490 | 30.6593
6495 | 30.6671
6500 | 30.675
6505 | 30.6829
6510 | 30.6908
6515 | 30.6986
6520 | 30.7065
6525 | 30.7144
6530 | 30.7222
6535 | 30.7301
6540 | 30.738
6545 | 30.7458
6550 | 30.7536
6555 | 30.7615
6560 | 30.7693
6565 | 30.7772
6570 | 30.785
6575 | 30.7929
6580 | 30.8007
6585 | 30.8085
6590 | 30.8164
6595 | 30.8242
6600 | 30.8321
6605 | 30.8399
6610 | 30.8477
6615 | 30.8555
6620 | 30.8633
6625 | 30.8712
6630 | 30.879
6635 | 30.8868
6640 | 30.8946
6645 | 30.9024
6650 | 30.9102
6655 | 30.9181
6660 | 30.9259
6665 | 30.9337
6670 | 30.9415
6675 | 30.9493
6680 | 30.9571
6685 | 30.9649
6690 | 30.9727
6695 | 30.9805
6700 | 30.9883
6705 | 30.9961
6710 | 31.0039
6715 | 31.0117
6720 | 31.0194
6725 | 31.0272
6730 | 31.035
6735 | 31.0428
6740 | 31.0506
6745 | 31.0583
6750 | 31.0661
6755 | 31.0739
6760 | 31.0816
6765 | 31.0894
6770 | 31.0972
6775 | 31.1049
6780 | 31.1127
6785 | 31.1205
6790 | 31.1283
6795 | 31.136
6800 | 31.1437
6805 | 31.1515
6810 | 31.1593
6815 | 31.167
6820 | 31.1748
6825 | 31.1825
6830 | 31.1902
6835 | 31.198
6840 | 31.2058
6845 | 31.2134
6850 | 31.2212
6855 | 31.229
6860 | 31.2367
6865 | 31.2444
6870 | 31.2521
6875 | 31.2599
6880 | 31.2676
6885 | 31.2753
6890 | 31.283
6895 | 31.2908
6900 | 31.2985
6905 | 31.3062
6910 | 31.3139
6915 | 31.3216
6920 | 31.3294
6925 | 31.3371
6930 | 31.3447
6935 | 31.3525
6940 | 31.3602
6945 | 31.3679
6950 | 31.3756
6955 | 31.3832
6960 | 31.3909
6965 | 31.3987
6970 | 31.4063
6975 | 31.414
6980 | 31.4217
6985 | 31.4294
6990 | 31.4371
6995 | 31.4448
7000 | 31.4524
7005 | 31.4601
7010 | 31.4678
7015 | 31.4754
7020 | 31.4831
7025 | 31.4908
7030 | 31.4985
7035 | 31.5061
7040 | 31.5138
7045 | 31.5215
7050 | 31.5291
7055 | 31.5368
7060 | 31.5445
7065 | 31.552
7070 | 31.5597
7075 | 31.5674
7080 | 31.575
7085 | 31.5827
7090 | 31.5903
7095 | 31.5979
7100 | 31.6056
7105 | 31.6133
7110 | 31.6208
7115 | 31.6285
7120 | 31.6361
7125 | 31.6437
7130 | 31.6514
7135 | 31.659
7140 | 31.6666
7145 | 31.6743
7150 | 31.6819
7155 | 31.6896
7160 | 31.6971
7165 | 31.7048
7170 | 31.7123
7175 | 31.7199
7180 | 31.7276
7185 | 31.7351
7190 | 31.7427
7195 | 31.7504
7200 | 31.758
7205 | 31.7656
7210 | 31.7732
7215 | 31.7808
7220 | 31.7884
7225 | 31.796
7230 | 31.8035
7235 | 31.8111
7240 | 31.8187
7245 | 31.8263
7250 | 31.8339
7255 | 31.8415
7260 | 31.849
7265 | 31.8566
7270 | 31.8642
7275 | 31.8717
7280 | 31.8794
7285 | 31.8869
7290 | 31.8945
7295 | 31.902
7300 | 31.9096
7305 | 31.9171
7310 | 31.9247
7315 | 31.9323
7320 | 31.9398
7325 | 31.9474
7330 | 31.9549
7335 | 31.9625
7340 | 31.97
7345 | 31.9776
7350 | 31.9851
7355 | 31.9927
7360 | 32.0002
7365 | 32.0077
7370 | 32.0152
7375 | 32.0228
7380 | 32.0303
7385 | 32.0379
7390 | 32.0453
7395 | 32.0529
7400 | 32.0604
7405 | 32.068
7410 | 32.0755
7415 | 32.083
7420 | 32.0904
7425 | 32.098
7430 | 32.1055
7435 | 32.113
7440 | 32.1205
7445 | 32.1281
7450 | 32.1355
7455 | 32.143
7460 | 32.1505
7465 | 32.158
7470 | 32.1655
7475 | 32.173
7480 | 32.1805
7485 | 32.188
7490 | 32.1955
7495 | 32.2029
7500 | 32.2104
7505 | 32.2179
7510 | 32.2254
7515 | 32.2329
7520 | 32.2404
7525 | 32.2479
7530 | 32.2553
7535 | 32.2628
7540 | 32.2702
7545 | 32.2777
7550 | 32.2852
7555 | 32.2926
7560 | 32.3001
7565 | 32.3075
7570 | 32.315
7575 | 32.3224
7580 | 32.3299
7585 | 32.3374
7590 | 32.3448
7595 | 32.3523
7600 | 32.3597
7605 | 32.3671
7610 | 32.3745
7615 | 32.382
7620 | 32.3894
7625 | 32.3968
7630 | 32.4043
7635 | 32.4117
7640 | 32.4191
7645 | 32.4265
7650 | 32.434
7655 | 32.4414
7660 | 32.4488
7665 | 32.4562
7670 | 32.4636
7675 | 32.471
7680 | 32.4785
7685 | 32.4859
7690 | 32.4933
7695 | 32.5007
7700 | 32.5081
7705 | 32.5155
7710 | 32.5229
7715 | 32.5303
7720 | 32.5377
7725 | 32.5451
7730 | 32.5525
7735 | 32.5598
7740 | 32.5672
7745 | 32.5746
7750 | 32.582
7755 | 32.5894
7760 | 32.5968
7765 | 32.6042
7770 | 32.6115
7775 | 32.619
7780 | 32.6263
7785 | 32.6337
7790 | 32.641
7795 | 32.6484
7800 | 32.6558
7805 | 32.6631
7810 | 32.6705
7815 | 32.6778
7820 | 32.6852
7825 | 32.6925
7830 | 32.6999
7835 | 32.7072
7840 | 32.7146
7845 | 32.7219
7850 | 32.7293
7855 | 32.7366
7860 | 32.7439
7865 | 32.7513
7870 | 32.7586
7875 | 32.7659
7880 | 32.7733
7885 | 32.7806
7890 | 32.7879
7895 | 32.7953
7900 | 32.8026
7905 | 32.81
7910 | 32.8173
7915 | 32.8245
7920 | 32.8319
7925 | 32.8392
7930 | 32.8465
7935 | 32.8538
7940 | 32.8611
7945 | 32.8685
7950 | 32.8757
7955 | 32.8831
7960 | 32.8903
7965 | 32.8976
7970 | 32.9049
7975 | 32.9122
7980 | 32.9195
7985 | 32.9268
7990 | 32.9341
7995 | 32.9414
8000 | 32.9487
8005 | 32.9559
8010 | 32.9632
8015 | 32.9705
8020 | 32.9778
8025 | 32.9851
8030 | 32.9923
8035 | 32.9996
8040 | 33.0069
8045 | 33.0142
8050 | 33.0214
8055 | 33.0286
8060 | 33.0359
8065 | 33.0431
8070 | 33.0504
8075 | 33.0577
8080 | 33.065
8085 | 33.0722
8090 | 33.0795
8095 | 33.0867
8100 | 33.0939
8105 | 33.1011
8110 | 33.1084
8115 | 33.1156
8120 | 33.1229
8125 | 33.1301
8130 | 33.1373
8135 | 33.1446
8140 | 33.1518
8145 | 33.159
8150 | 33.1663
8155 | 33.1735
8160 | 33.1807
8165 | 33.1879
8170 | 33.1951
8175 | 33.2023
8180 | 33.2096
8185 | 33.2168
8190 | 33.224
8195 | 33.2311
8200 | 33.2384
8205 | 33.2456
8210 | 33.2528
8215 | 33.2599
8220 | 33.2672
8225 | 33.2744
8230 | 33.2815
8235 | 33.2887
8240 | 33.2959
8245 | 33.3031
8250 | 33.3103
8255 | 33.3175
8260 | 33.3247
8265 | 33.3318
8270 | 33.339
8275 | 33.3462
8280 | 33.3534
8285 | 33.3605
8290 | 33.3677
8295 | 33.3749
8300 | 33.382
8305 | 33.3892
8310 | 33.3964
8315 | 33.4035
8320 | 33.4107
8325 | 33.4178
8330 | 33.425
8335 | 33.4321
8340 | 33.4393
8345 | 33.4464
8350 | 33.4535
8355 | 33.4607
8360 | 33.4678
8365 | 33.4749
8370 | 33.4821
8375 | 33.4892
8380 | 33.4963
8385 | 33.5035
8390 | 33.5106
8395 | 33.5178
8400 | 33.5249
8405 | 33.532
8410 | 33.5391
8415 | 33.5462
8420 | 33.5533
8425 | 33.5605
8430 | 33.5676
8435 | 33.5747
8440 | 33.5818
8445 | 33.5889
8450 | 33.596
8455 | 33.6031
8460 | 33.6102
8465 | 33.6173
8470 | 33.6244
8475 | 33.6315
8480 | 33.6386
8485 | 33.6457
8490 | 33.6527
8495 | 33.6598
8500 | 33.667
8505 | 33.674
8510 | 33.6811
8515 | 33.6882
8520 | 33.6953
8525 | 33.7024
8530 | 33.7094
8535 | 33.7165
8540 | 33.7235
8545 | 33.7306
8550 | 33.7377
8555 | 33.7447
8560 | 33.7518
8565 | 33.7588
8570 | 33.7659
8575 | 33.7729
8580 | 33.78
8585 | 33.7871
8590 | 33.7941
8595 | 33.8011
8600 | 33.8082
8605 | 33.8153
8610 | 33.8223
8615 | 33.8293
8620 | 33.8363
8625 | 33.8434
8630 | 33.8504
8635 | 33.8574
8640 | 33.8644
8645 | 33.8715
8650 | 33.8785
8655 | 33.8856
8660 | 33.8925
8665 | 33.8996
8670 | 33.9066
8675 | 33.9136
8680 | 33.9206
8685 | 33.9276
8690 | 33.9346
8695 | 33.9416
8700 | 33.9486
8705 | 33.9556
8710 | 33.9626
8715 | 33.9696
8720 | 33.9767
8725 | 33.9837
8730 | 33.9906
8735 | 33.9976
8740 | 34.0046
8745 | 34.0116
8750 | 34.0186
8755 | 34.0256
8760 | 34.0325
8765 | 34.0395
8770 | 34.0465
8775 | 34.0535
8780 | 34.0604
8785 | 34.0674
8790 | 34.0744
8795 | 34.0814
8800 | 34.0884
8805 | 34.0952
8810 | 34.1022
8815 | 34.1092
8820 | 34.1162
8825 | 34.1231
8830 | 34.1301
8835 | 34.137
8840 | 34.1439
8845 | 34.1509
8850 | 34.1579
8855 | 34.1648
8860 | 34.1718
8865 | 34.1787
8870 | 34.1856
8875 | 34.1926
8880 | 34.1995
8885 | 34.2064
8890 | 34.2134
8895 | 34.2203
8900 | 34.2272
8905 | 34.2341
8910 | 34.2411
8915 | 34.248
8920 | 34.2549
8925 | 34.2618
8930 | 34.2687
8935 | 34.2756
8940 | 34.2825
8945 | 34.2894
8950 | 34.2963
8955 | 34.3033
8960 | 34.3102
8965 | 34.317
8970 | 34.324
8975 | 34.3308
8980 | 34.3377
8985 | 34.3446
8990 | 34.3515
8995 | 34.3584
9000 | 34.3653
9005 | 34.3722
9010 | 34.3791
9015 | 34.3859
9020 | 34.3928
9025 | 34.3997
9030 | 34.4066
9035 | 34.4134
9040 | 34.4203
9045 | 34.4272
9050 | 34.434
9055 | 34.4409
9060 | 34.4477
9065 | 34.4546
9070 | 34.4615
9075 | 34.4683
9080 | 34.4752
9085 | 34.482
9090 | 34.4889
9095 | 34.4957
9100 | 34.5025
9105 | 34.5094
9110 | 34.5162
9115 | 34.5231
9120 | 34.5299
9125 | 34.5368
9130 | 34.5436
9135 | 34.5504
9140 | 34.5573
9145 | 34.5641
9150 | 34.5709
9155 | 34.5777
9160 | 34.5845
9165 | 34.5913
9170 | 34.5982
9175 | 34.605
9180 | 34.6118
9185 | 34.6186
9190 | 34.6254
9195 | 34.6322
9200 | 34.639
9205 | 34.6459
9210 | 34.6526
9215 | 34.6594
9220 | 34.6662
9225 | 34.6731
9230 | 34.6798
9235 | 34.6866
9240 | 34.6934
9245 | 34.7002
9250 | 34.707
9255 | 34.7138
9260 | 34.7206
9265 | 34.7273
9270 | 34.7341
9275 | 34.7409
9280 | 34.7476
9285 | 34.7544
9290 | 34.7612
9295 | 34.768
9300 | 34.7747
9305 | 34.7815
9310 | 34.7883
9315 | 34.795
9320 | 34.8018
9325 | 34.8085
9330 | 34.8153
9335 | 34.822
9340 | 34.8288
9345 | 34.8356
9350 | 34.8423
9355 | 34.849
9360 | 34.8558
9365 | 34.8625
9370 | 34.8693
9375 | 34.876
9380 | 34.8827
9385 | 34.8894
9390 | 34.8962
9395 | 34.9029
9400 | 34.9096
9405 | 34.9163
9410 | 34.9231
9415 | 34.9298
9420 | 34.9365
9425 | 34.9432
9430 | 34.95
9435 | 34.9566
9440 | 34.9634
9445 | 34.9701
9450 | 34.9768
9455 | 34.9835
9460 | 34.9902
9465 | 34.9969
9470 | 35.0036
9475 | 35.0103
9480 | 35.017
9485 | 35.0237
9490 | 35.0304
9495 | 35.037
9500 | 35.0438
9505 | 35.0504
9510 | 35.0571
9515 | 35.0638
9520 | 35.0705
9525 | 35.0772
9530 | 35.0838
9535 | 35.0905
9540 | 35.0972
9545 | 35.1039
9550 | 35.1105
9555 | 35.1172
9560 | 35.1239
9565 | 35.1305
9570 | 35.1372
9575 | 35.1439
9580 | 35.1505
9585 | 35.1571
9590 | 35.1638
9595 | 35.1705
9600 | 35.1771
9605 | 35.1837
9610 | 35.1904
9615 | 35.197
9620 | 35.2037
9625 | 35.2103
9630 | 35.217
9635 | 35.2236
9640 | 35.2303
9645 | 35.2369
9650 | 35.2435
9655 | 35.2501
9660 | 35.2567
9665 | 35.2633
9670 | 35.27
9675 | 35.2766
9680 | 35.2832
9685 | 35.2898
9690 | 35.2964
9695 | 35.3031
9700 | 35.3097
9705 | 35.3163
9710 | 35.3229
9715 | 35.3295
9720 | 35.3361
9725 | 35.3427
9730 | 35.3493
9735 | 35.3559
9740 | 35.3625
9745 | 35.3691
9750 | 35.3757
9755 | 35.3823
9760 | 35.3888
9765 | 35.3954
9770 | 35.402
9775 | 35.4086
9780 | 35.4152
9785 | 35.4217
9790 | 35.4283
9795 | 35.4349
9800 | 35.4415
9805 | 35.448
9810 | 35.4546
9815 | 35.4612
9820 | 35.4677
9825 | 35.4743
9830 | 35.4808
9835 | 35.4874
9840 | 35.494
9845 | 35.5005
9850 | 35.5071
9855 | 35.5136
9860 | 35.5202
9865 | 35.5267
9870 | 35.5332
9875 | 35.5398
9880 | 35.5463
9885 | 35.5529
9890 | 35.5594
9895 | 35.5659
9900 | 35.5725
9905 | 35.579
9910 | 35.5855
9915 | 35.5921
9920 | 35.5986
9925 | 35.6051
9930 | 35.6116
9935 | 35.6181
9940 | 35.6247
9945 | 35.6312
9950 | 35.6377
9955 | 35.6442
9960 | 35.6507
9965 | 35.6572
9970 | 35.6637
9975 | 35.6702
9980 | 35.6767
9985 | 35.6832
9990 | 35.6897
9995 | 35.6962

## data_tes (2)
21.5079 | 21.5087 | 21.5096 | 21.5105 | 21.5113 | 21.5122 | 21.5131 | 21.514 | 21.5148 | 21.5157 | 21.5166 | 21.5175 | 21.5185 | 21.5194 | 21.5204 | 21.5213 | 21.5223 | 21.5233 | 21.5242 | 21.5252 | 21.5261 | 21.527 | 21.528 | 21.528 | 21.5289 | 21.5298 | 21.5307 | 21.5316 | 21.5325 | 21.5333 | 21.5342 | 21.5351 | 21.5359 | 21.5368 | 21.5376 | 21.5385 | 21.5393 | 21.4723 | 21.2699 | 21.046 | 20.8445 | 20.6756 | 20.5355 | 20.4128 | 20.2844 | 20.1033 | 20.0329 | 20.0091 | 20.0022 | 20.0006
22.9767 | 22.9776 | 22.9784 | 22.9793 | 22.9802 | 22.9811 | 22.9819 | 22.9828 | 22.9837 | 22.9846 | 22.9855 | 22.9864 | 22.9873 | 22.9882 | 22.9891 | 22.9901 | 22.9901 | 22.991 | 22.9919 | 22.9929 | 22.9939 | 22.9948 | 22.9958 | 22.9967 | 22.9976 | 22.9986 | 22.9995 | 23.0004 | 23.0013 | 23.0021 | 23.003 | 23.0039 | 23.0047 | 23.0056 | 23.0064 | 23.0073 | 23.0081 | 22.8488 | 22.5423 | 22.1963 | 21.8611 | 21.5553 | 21.2783 | 21.0139 | 20.7264 | 20.347 | 20.1542 | 20.0637 | 20.0251 | 20.0113
24.38 | 24.3808 | 24.3817 | 24.3826 | 24.3834 | 24.3843 | 24.3851 | 24.386 | 24.3869 | 24.3878 | 24.3887 | 24.3896 | 24.3906 | 24.3915 | 24.3925 | 24.3935 | 24.3945 | 24.3955 | 24.3965 | 24.3975 | 24.3984 | 24.3994 | 24.3994 | 24.4003 | 24.4013 | 24.4022 | 24.4031 | 24.404 | 24.4049 | 24.4058 | 24.4066 | 24.4075 | 24.4083 | 24.4092 | 24.41 | 24.4108 | 24.4116 | 24.1847 | 23.8076 | 23.3806 | 22.9524 | 22.5415 | 22.1465 | 21.7466 | 21.2953 | 20.705 | 20.365 | 20.1807 | 20.0888 | 20.0515
25.723 | 25.7239 | 25.7248 | 25.7256 | 25.7265 | 25.7274 | 25.7283 | 25.7292 | 25.73 | 25.7309 | 25.7318 | 25.7327 | 25.7336 | 25.7345 | 25.7353 | 25.7353 | 25.7362 | 25.7371 | 25.738 | 25.7389 | 25.7397 | 25.7406 | 25.7415 | 25.7424 | 25.7433 | 25.7442 | 25.7451 | 25.746 | 25.7468 | 25.7477 | 25.7486 | 25.7494 | 25.7503 | 25.7512 | 25.752 | 25.7529 | 25.7537 | 25.48 | 25.055 | 24.5722 | 24.0763 | 23.5833 | 23.0886 | 22.5652 | 21.9564 | 21.1568 | 20.6591 | 20.3654 | 20.2062 | 20.1372
27.0072 | 27.0081 | 27.0089 | 27.0098 | 27.0107 | 27.0115 | 27.0124 | 27.0133 | 27.0142 | 27.015 | 27.0159 | 27.0168 | 27.0177 | 27.0186 | 27.0195 | 27.0204 | 27.0213 | 27.0223 | 27.0232 | 27.0241 | 27.0241 | 27.025 | 27.0259 | 27.0268 | 27.0277 | 27.0286 | 27.0295 | 27.0304 | 27.0312 | 27.0321 | 27.033 | 27.0339 | 27.0347 | 27.0356 | 27.0365 | 27.0373 | 27.0378 | 26.7323 | 26.2753 | 25.7537 | 25.2078 | 24.6501 | 24.0711 | 23.4376 | 22.6821 | 21.6835 | 21.0274 | 20.6182 | 20.3843 | 20.2789
28.2369 | 28.2378 | 28.2386 | 28.2395 | 28.2404 | 28.2412 | 28.2421 | 28.243 | 28.2439 | 28.2448 | 28.2456 | 28.2465 | 28.2465 | 28.2474 | 28.2483 | 28.2492 | 28.2501 | 28.251 | 28.252 | 28.2529 | 28.2539 | 28.2548 | 28.2558 | 28.2567 | 28.2576 | 28.2586 | 28.2595 | 28.2603 | 28.2612 | 28.2621 | 28.2629 | 28.2638 | 28.2647 | 28.2655 | 28.2664 | 28.2672 | 28.263 | 27.9388 | 27.4619 | 26.914 | 26.3312 | 25.7219 | 25.072 | 24.3412 | 23.4522 | 22.2692 | 21.4607 | 20.936 | 20.6253 | 20.4817
29.4147 | 29.4155 | 29.4164 | 29.4173 | 29.4181 | 29.419 | 29.4199 | 29.4208 | 29.4216 | 29.4225 | 29.4234 | 29.4243 | 29.4252 | 29.4261 | 29.4271 | 29.428 | 29.4289 | 29.4299 | 29.4299 | 29.4308 | 29.4317 | 29.4327 | 29.4336 | 29.4345 | 29.4355 | 29.4364 | 29.4373 | 29.4381 | 29.439 | 29.4399 | 29.4408 | 29.4416 | 29.4425 | 29.4433 | 29.4442 | 29.445 | 29.4263 | 29.0948 | 28.6086 | 28.0445 | 27.4352 | 26.7853 | 26.0758 | 25.2602 | 24.2515 | 22.901 | 21.9499 | 21.3144 | 20.9284 | 20.7469
30.5433 | 30.5442 | 30.5451 | 30.5459 | 30.5468 | 30.5477 | 30.5485 | 30.5494 | 30.5503 | 30.5512 | 30.5521 | 30.553 | 30.5539 | 30.5539 | 30.5548 | 30.5557 | 30.5566 | 30.5575 | 30.5584 | 30.5594 | 30.5603 | 30.5613 | 30.5622 | 30.5632 | 30.5641 | 30.565 | 30.5659 | 30.5668 | 30.5677 | 30.5685 | 30.5694 | 30.5703 | 30.5711 | 30.572 | 30.5728 | 30.5737 | 30.5408 | 30.2048 | 29.7143 | 29.1408 | 28.5128 | 27.8311 | 27.0721 | 26.1831 | 25.0687 | 23.5685 | 22.4869 | 21.7479 | 21.2906 | 21.0727
31.6241 | 31.625 | 31.6259 | 31.6267 | 31.6276 | 31.6285 | 31.6294 | 31.6302 | 31.6311 | 31.632 | 31.6329 | 31.6338 | 31.6348 | 31.6357 | 31.6366 | 31.6376 | 31.6386 | 31.6395 | 31.6404 | 31.6414 | 31.6423 | 31.6432 | 31.6441 | 31.6441 | 31.645 | 31.6459 | 31.6468 | 31.6477 | 31.6485 | 31.6494 | 31.6503 | 31.6511 | 31.652 | 31.6529 | 31.6537 | 31.6546 | 31.61 | 31.2717 | 30.7802 | 30.2016 | 29.5606 | 28.8541 | 28.0542 | 27.1023 | 25.8956 | 24.2633 | 23.0644 | 22.2309 | 21.7076 | 21.4559
32.6604 | 32.6612 | 32.6621 | 32.663 | 32.6638 | 32.6647 | 32.6656 | 32.6664 | 32.6673 | 32.6682 | 32.6691 | 32.67 | 32.6709 | 32.6718 | 32.6727 | 32.6736 | 32.6745 | 32.6754 | 32.6763 | 32.6772 | 32.6772 | 32.6781 | 32.679 | 32.6799 | 32.6808 | 32.6816 | 32.6825 | 32.6834 | 32.6843 | 32.6851 | 32.686 | 32.6869 | 32.6878 | 32.6886 | 32.6895 | 32.6903 | 32.636 | 32.2973 | 31.8071 | 31.2267 | 30.577 | 29.8514 | 29.0178 | 28.0125 | 26.726 | 24.9788 | 23.6759 | 22.7574 | 22.1743 | 21.8918
33.6529 | 33.6537 | 33.6546 | 33.6555 | 33.6563 | 33.6572 | 33.6581 | 33.659 | 33.6598 | 33.6607 | 33.6616 | 33.6625 | 33.6634 | 33.6643 | 33.6643 | 33.6652 | 33.6661 | 33.6671 | 33.668 | 33.6689 | 33.6699 | 33.6708 | 33.6718 | 33.6727 | 33.6736 | 33.6746 | 33.6755 | 33.6763 | 33.6772 | 33.6781 | 33.6789 | 33.6798 | 33.6807 | 33.6815 | 33.6824 | 33.6832 | 33.6203 | 33.2828 | 32.7958 | 32.2161 | 31.5612 | 30.8212 | 29.9603 | 28.9102 | 27.5556 | 25.7094 | 24.3156 | 23.322 | 22.6855 | 22.3753
34.6038 | 34.6046 | 34.6055 | 34.6064 | 34.6072 | 34.6081 | 34.609 | 34.6098 | 34.6107 | 34.6116 | 34.6125 | 34.6134 | 34.6143 | 34.6152 | 34.6162 | 34.6162 | 34.6171 | 34.618 | 34.619 | 34.62 | 34.6209 | 34.6219 | 34.6229 | 34.6239 | 34.6248 | 34.6257 | 34.6267 | 34.6276 | 34.6285 | 34.6293 | 34.6302 | 34.6311 | 34.6319 | 34.6328 | 34.6337 | 34.6345 | 34.5646 | 34.2294 | 33.7471 | 33.1702 | 32.513 | 31.7627 | 30.8801 | 29.793 | 28.381 | 26.4508 | 24.9785 | 23.9194 | 23.236 | 22.9013
35.5153 | 35.5161 | 35.517 | 35.5179 | 35.5187 | 35.5196 | 35.5205 | 35.5213 | 35.5222 | 35.5231 | 35.524 | 35.5249 | 35.5258 | 35.5267 | 35.5276 | 35.5285 | 35.5294 | 35.5303 | 35.5312 | 35.5322 | 35.5331 | 35.534 | 35.534 | 35.5349 | 35.5357 | 35.5366 | 35.5375 | 35.5384 | 35.5393 | 35.5401 | 35.541 | 35.5419 | 35.5427 | 35.5436 | 35.5444 | 35.5453 | 35.4705 | 35.1386 | 34.6622 | 34.0898 | 33.4327 | 32.6755 | 31.7762 | 30.659 | 29.1994 | 27.1992 | 25.6601 | 24.5446 | 23.8204 | 23.4644
36.3882 | 36.3891 | 36.3899 | 36.3908 | 36.3917 | 36.3926 | 36.3934 | 36.3943 | 36.3952 | 36.3961 | 36.397 | 36.3979 | 36.3988 | 36.3998 | 36.4007 | 36.4017 | 36.4027 | 36.4037 | 36.4046 | 36.4055 | 36.4064 | 36.4072 | 36.4081 | 36.409 | 36.4099 | 36.4108 | 36.4116 | 36.4125 | 36.4134 | 36.4143 | 36.4151 | 36.4151 | 36.416 | 36.4169 | 36.4177 | 36.4186 | 36.3394 | 36.0116 | 35.542 | 34.9754 | 34.3205 | 33.5595 | 32.6478 | 31.507 | 30.0089 | 27.9513 | 26.3564 | 25.193 | 24.434 | 24.0597
37.2259 | 37.2268 | 37.2277 | 37.2286 | 37.2294 | 37.2303 | 37.2312 | 37.2321 | 37.2329 | 37.2338 | 37.2347 | 37.2347 | 37.2356 | 37.2364 | 37.2373 | 37.2382 | 37.2391 | 37.24 | 37.2409 | 37.2418 | 37.2427 | 37.2436 | 37.2445 | 37.2455 | 37.2464 | 37.2473 | 37.2482 | 37.2491 | 37.2499 | 37.2508 | 37.2517 | 37.2525 | 37.2534 | 37.2542 | 37.2551 | 37.256 | 37.1727 | 36.8497 | 36.3877 | 35.828 | 35.1771 | 34.4149 | 33.4949 | 32.3361 | 30.8077 | 28.7043 | 27.0637 | 25.8604 | 25.0721 | 24.6824
38.028 | 38.0289 | 38.0298 | 38.0306 | 38.0315 | 38.0324 | 38.0333 | 38.0342 | 38.035 | 38.0359 | 38.0368 | 38.0377 | 38.0377 | 38.0386 | 38.0395 | 38.0403 | 38.0412 | 38.0421 | 38.043 | 38.0439 | 38.0449 | 38.0458 | 38.0467 | 38.0476 | 38.0485 | 38.0495 | 38.0503 | 38.0512 | 38.0521 | 38.053 | 38.0538 | 38.0547 | 38.0555 | 38.0564 | 38.0573 | 38.0581 | 37.9719 | 37.6542 | 37.2003 | 36.6486 | 36.0031 | 35.2421 | 34.3173 | 33.1457 | 31.5944 | 29.4559 | 27.7788 | 26.543 | 25.7306 | 25.3279
0 | 20
5 | 20.4011
10 | 20.407
15 | 20.4122
20 | 20.4174
25 | 20.4224
30 | 20.4275
35 | 20.4325
40 | 20.4376
45 | 20.4427
50 | 20.4478
55 | 20.4529
60 | 20.458
65 | 20.4632
70 | 20.4683
75 | 20.4734
80 | 20.4786
85 | 20.4838
90 | 20.4889
95 | 20.4942
100 | 20.4993
105 | 20.5045
110 | 20.5098
115 | 20.515
120 | 20.5203
125 | 20.5255
130 | 20.5308
135 | 20.536
140 | 20.5414
145 | 20.5466
150 | 20.552
155 | 20.5573
160 | 20.5626
165 | 20.568
170 | 20.5734
175 | 20.5787
180 | 20.5841
185 | 20.5895
190 | 20.5949
195 | 20.6003
200 | 20.6057
205 | 20.6112
210 | 20.6166
215 | 20.6221
220 | 20.6275
225 | 20.633
230 | 20.6385
235 | 20.644
240 | 20.6495
245 | 20.6551
250 | 20.6606
255 | 20.6661
260 | 20.6717
265 | 20.6773
270 | 20.6828
275 | 20.6884
280 | 20.694
285 | 20.6997
290 | 20.7053
295 | 20.7109
300 | 20.7166
305 | 20.7222
310 | 20.7279
315 | 20.7336
320 | 20.7393
325 | 20.745
330 | 20.7507
335 | 20.7565
340 | 20.7622
345 | 20.7679
350 | 20.7737
355 | 20.7795
360 | 20.7852
365 | 20.791
370 | 20.7968
375 | 20.8026
380 | 20.8085
385 | 20.8143
390 | 20.8201
395 | 20.826
400 | 20.8318
405 | 20.8377
410 | 20.8436
415 | 20.8494
420 | 20.8554
425 | 20.8613
430 | 20.8672
435 | 20.8732
440 | 20.8791
445 | 20.8851
450 | 20.8911
455 | 20.897
460 | 20.903
465 | 20.909
470 | 20.9149
475 | 20.921
480 | 20.927
485 | 20.9331
490 | 20.9391
495 | 20.9452
500 | 20.9512
505 | 20.9573
510 | 20.9634
515 | 20.9694
520 | 20.9756
525 | 20.9816
530 | 20.9878
535 | 20.994
540 | 21.0001
545 | 21.0063
550 | 21.0124
555 | 21.0186
560 | 21.0248
565 | 21.0309
570 | 21.0371
575 | 21.0434
580 | 21.0495
585 | 21.0558
590 | 21.062
595 | 21.0683
600 | 21.0745
605 | 21.0807
610 | 21.087
615 | 21.0933
620 | 21.0996
625 | 21.1059
630 | 21.1122
635 | 21.1185
640 | 21.1249
645 | 21.1312
650 | 21.1375
655 | 21.1439
660 | 21.1503
665 | 21.1566
670 | 21.163
675 | 21.1694
680 | 21.1758
685 | 21.1822
690 | 21.1886
695 | 21.195
700 | 21.2014
705 | 21.2079
710 | 21.2143
715 | 21.2208
720 | 21.2273
725 | 21.2337
730 | 21.2402
735 | 21.2467
740 | 21.2532
745 | 21.2597
750 | 21.2662
755 | 21.2727
760 | 21.2793
765 | 21.2858
770 | 21.2924
775 | 21.2989
780 | 21.3055
785 | 21.312
790 | 21.3186
795 | 21.3252
800 | 21.3318
805 | 21.3384
810 | 21.345
815 | 21.3516
820 | 21.3583
825 | 21.3649
830 | 21.3716
835 | 21.3782
840 | 21.3849
845 | 21.3915
850 | 21.3982
855 | 21.4049
860 | 21.4115
865 | 21.4182
870 | 21.4249
875 | 21.4317
880 | 21.4384
885 | 21.4451
890 | 21.4518
895 | 21.4586
900 | 21.4654
905 | 21.472
910 | 21.4788
915 | 21.4856
920 | 21.4924
925 | 21.4992
930 | 21.5059
935 | 21.5127
940 | 21.5196
945 | 21.5264
950 | 21.5332
955 | 21.5401
960 | 21.5469
965 | 21.5537
970 | 21.5605
975 | 21.5674
980 | 21.5743
985 | 21.5811
990 | 21.588
995 | 21.5949
1000 | 21.6018
1005 | 21.6087
1010 | 21.6156
1015 | 21.6225
1020 | 21.6294
1025 | 21.6364
1030 | 21.6433
1035 | 21.6502
1040 | 21.6572
1045 | 21.6641
1050 | 21.6711
1055 | 21.678
1060 | 21.685
1065 | 21.692
1070 | 21.699
1075 | 21.706
1080 | 21.7129
1085 | 21.7199
1090 | 21.7269
1095 | 21.734
1100 | 21.741
1105 | 21.748
1110 | 21.755
1115 | 21.7621
1120 | 21.7691
1125 | 21.7762
1130 | 21.7832
1135 | 21.7903
1140 | 21.7974
1145 | 21.8044
1150 | 21.8115
1155 | 21.8186
1160 | 21.8257
1165 | 21.8328
1170 | 21.8399
1175 | 21.847
1180 | 21.8541
1185 | 21.8613
1190 | 21.8684
1195 | 21.8755
1200 | 21.8827
1205 | 21.8898
1210 | 21.897
1215 | 21.9041
1220 | 21.9113
1225 | 21.9185
1230 | 21.9256
1235 | 21.9328
1240 | 21.94
1245 | 21.9472
1250 | 21.9544
1255 | 21.9616
1260 | 21.9688
1265 | 21.976
1270 | 21.9833
1275 | 21.9905
1280 | 21.9977
1285 | 22.0049
1290 | 22.0122
1295 | 22.0194
1300 | 22.0267
1305 | 22.0339
1310 | 22.0412
1315 | 22.0485
1320 | 22.0558
1325 | 22.063
1330 | 22.0703
1335 | 22.0776
1340 | 22.0849
1345 | 22.0922
1350 | 22.0995
1355 | 22.1068
1360 | 22.1141
1365 | 22.1214
1370 | 22.1288
1375 | 22.1361
1380 | 22.1434
1385 | 22.1508
1390 | 22.1581
1395 | 22.1655
1400 | 22.1729
1405 | 22.1802
1410 | 22.1875
1415 | 22.195
1420 | 22.2023
1425 | 22.2097
1430 | 22.2171
1435 | 22.2245
1440 | 22.2319
1445 | 22.2393
1450 | 22.2467
1455 | 22.2541
1460 | 22.2615
1465 | 22.2689
1470 | 22.2763
1475 | 22.2837
1480 | 22.2912
1485 | 22.2986
1490 | 22.3061
1495 | 22.3135
1500 | 22.321
1505 | 22.3284
1510 | 22.3359
1515 | 22.3434
1520 | 22.3508
1525 | 22.3583
1530 | 22.3658
1535 | 22.3733
1540 | 22.3807
1545 | 22.3882
1550 | 22.3957
1555 | 22.4032
1560 | 22.4107
1565 | 22.4182
1570 | 22.4257
1575 | 22.4333
1580 | 22.4407
1585 | 22.4483
1590 | 22.4558
1595 | 22.4634
1600 | 22.4709
1605 | 22.4784
1610 | 22.4859
1615 | 22.4935
1620 | 22.501
1625 | 22.5086
1630 | 22.5162
1635 | 22.5237
1640 | 22.5313
1645 | 22.5389
1650 | 22.5464
1655 | 22.554
1660 | 22.5616
1665 | 22.5692
1670 | 22.5768
1675 | 22.5844
1680 | 22.592
1685 | 22.5996
1690 | 22.6072
1695 | 22.6148
1700 | 22.6224
1705 | 22.6301
1710 | 22.6376
1715 | 22.6453
1720 | 22.6529
1725 | 22.6605
1730 | 22.6682
1735 | 22.6758
1740 | 22.6835
1745 | 22.6911
1750 | 22.6988
1755 | 22.7064
1760 | 22.7141
1765 | 22.7217
1770 | 22.7294
1775 | 22.7371
1780 | 22.7447
1785 | 22.7524
1790 | 22.7601
1795 | 22.7678
1800 | 22.7755
1805 | 22.7832
1810 | 22.7908
1815 | 22.7985
1820 | 22.8063
1825 | 22.814
1830 | 22.8216
1835 | 22.8294
1840 | 22.8371
1845 | 22.8448
1850 | 22.8525
1855 | 22.8602
1860 | 22.868
1865 | 22.8757
1870 | 22.8834
1875 | 22.8912
1880 | 22.8989
1885 | 22.9066
1890 | 22.9144
1895 | 22.9221
1900 | 22.9299
1905 | 22.9377
1910 | 22.9454
1915 | 22.9532
1920 | 22.9609
1925 | 22.9687
1930 | 22.9765
1935 | 22.9842
1940 | 22.992
1945 | 22.9998
1950 | 23.0076
1955 | 23.0154
1960 | 23.0232
1965 | 23.0309
1970 | 23.0387
1975 | 23.0465
1980 | 23.0543
1985 | 23.0621
1990 | 23.0699
1995 | 23.0777
2000 | 23.0856
2005 | 23.0934
2010 | 23.1012
2015 | 23.109
2020 | 23.1168
2025 | 23.1246
2030 | 23.1325
2035 | 23.1403
2040 | 23.1481
2045 | 23.156
2050 | 23.1638
2055 | 23.1716
2060 | 23.1795
2065 | 23.1873
2070 | 23.1952
2075 | 23.203
2080 | 23.2109
2085 | 23.2187
2090 | 23.2266
2095 | 23.2344
2100 | 23.2423
2105 | 23.2502
2110 | 23.258
2115 | 23.2659
2120 | 23.2738
2125 | 23.2817
2130 | 23.2895
2135 | 23.2974
2140 | 23.3053
2145 | 23.3132
2150 | 23.3211
2155 | 23.3289
2160 | 23.3368
2165 | 23.3447
2170 | 23.3526
2175 | 23.3605
2180 | 23.3684
2185 | 23.3763
2190 | 23.3843
2195 | 23.3922
2200 | 23.4001
2205 | 23.408
2210 | 23.4159
2215 | 23.4238
2220 | 23.4317
2225 | 23.4397
2230 | 23.4476
2235 | 23.4555
2240 | 23.4634
2245 | 23.4713
2250 | 23.4793
2255 | 23.4872
2260 | 23.4952
2265 | 23.5031
2270 | 23.5111
2275 | 23.519
2280 | 23.5269
2285 | 23.5349
2290 | 23.5428
2295 | 23.5508
2300 | 23.5587
2305 | 23.5667
2310 | 23.5746
2315 | 23.5826
2320 | 23.5906
2325 | 23.5985
2330 | 23.6065
2335 | 23.6145
2340 | 23.6225
2345 | 23.6304
2350 | 23.6384
2355 | 23.6464
2360 | 23.6544
2365 | 23.6623
2370 | 23.6703
2375 | 23.6783
2380 | 23.6863
2385 | 23.6943
2390 | 23.7023
2395 | 23.7102
2400 | 23.7182
2405 | 23.7262
2410 | 23.7342
2415 | 23.7422
2420 | 23.7502
2425 | 23.7582
2430 | 23.7662
2435 | 23.7742
2440 | 23.7822
2445 | 23.7902
2450 | 23.7982
2455 | 23.8062
2460 | 23.8143
2465 | 23.8223
2470 | 23.8303
2475 | 23.8383
2480 | 23.8464
2485 | 23.8544
2490 | 23.8624
2495 | 23.8704
2500 | 23.8784
2505 | 23.8865
2510 | 23.8945
2515 | 23.9025
2520 | 23.9106
2525 | 23.9186
2530 | 23.9266
2535 | 23.9347
2540 | 23.9427
2545 | 23.9507
2550 | 23.9587
2555 | 23.9668
2560 | 23.9749
2565 | 23.9829
2570 | 23.9909
2575 | 23.9989
2580 | 24.007
2585 | 24.015
2590 | 24.0231
2595 | 24.0312
2600 | 24.0392
2605 | 24.0473
2610 | 24.0554
2615 | 24.0634
2620 | 24.0714
2625 | 24.0796
2630 | 24.0875
2635 | 24.0957
2640 | 24.1037
2645 | 24.1118
2650 | 24.1198
2655 | 24.1279
2660 | 24.136
2665 | 24.1441
2670 | 24.1521
2675 | 24.1602
2680 | 24.1683
2685 | 24.1763
2690 | 24.1844
2695 | 24.1925
2700 | 24.2006
2705 | 24.2086
2710 | 24.2168
2715 | 24.2248
2720 | 24.2329
2725 | 24.241
2730 | 24.2491
2735 | 24.2572
2740 | 24.2653
2745 | 24.2733
2750 | 24.2814
2755 | 24.2895
2760 | 24.2976
2765 | 24.3057
2770 | 24.3138
2775 | 24.3219
2780 | 24.33
2785 | 24.3381
2790 | 24.3462
2795 | 24.3543
2800 | 24.3624
2805 | 24.3705
2810 | 24.3786
2815 | 24.3867
2820 | 24.3948
2825 | 24.4029
2830 | 24.411
2835 | 24.4191
2840 | 24.4273
2845 | 24.4354
2850 | 24.4434
2855 | 24.4515
2860 | 24.4597
2865 | 24.4678
2870 | 24.4759
2875 | 24.484
2880 | 24.4921
2885 | 24.5002
2890 | 24.5084
2895 | 24.5165
2900 | 24.5246
2905 | 24.5327
2910 | 24.5409
2915 | 24.549
2920 | 24.5571
2925 | 24.5652
2930 | 24.5734
2935 | 24.5815
2940 | 24.5896
2945 | 24.5977
2950 | 24.6059
2955 | 24.614
2960 | 24.6221
2965 | 24.6302
2970 | 24.6384
2975 | 24.6465
2980 | 24.6546
2985 | 24.6627
2990 | 24.6708
2995 | 24.6789
3000 | 24.6871
3005 | 24.6953
3010 | 24.7034
3015 | 24.7115
3020 | 24.7197
3025 | 24.7278
3030 | 24.736
3035 | 24.7441
3040 | 24.7522
3045 | 24.7603
3050 | 24.7685
3055 | 24.7766
3060 | 24.7848
3065 | 24.7929
3070 | 24.801
3075 | 24.8092
3080 | 24.8173
3085 | 24.8255
3090 | 24.8336
3095 | 24.8418
3100 | 24.8499
3105 | 24.8581
3110 | 24.8662
3115 | 24.8743
3120 | 24.8825
3125 | 24.8907
3130 | 24.8988
3135 | 24.9069
3140 | 24.9151
3145 | 24.9232
3150 | 24.9314
3155 | 24.9395
3160 | 24.9477
3165 | 24.9558
3170 | 24.964
3175 | 24.9721
3180 | 24.9803
3185 | 24.9884
3190 | 24.9966
3195 | 25.0047
3200 | 25.0129
3205 | 25.021
3210 | 25.0292
3215 | 25.0373
3220 | 25.0455
3225 | 25.0536
3230 | 25.0618
3235 | 25.07
3240 | 25.0781
3245 | 25.0863
3250 | 25.0944
3255 | 25.1026
3260 | 25.1108
3265 | 25.1189
3270 | 25.1271
3275 | 25.1352
3280 | 25.1434
3285 | 25.1516
3290 | 25.1597
3295 | 25.1679
3300 | 25.176
3305 | 25.1842
3310 | 25.1924
3315 | 25.2005
3320 | 25.2087
3325 | 25.2168
3330 | 25.225
3335 | 25.2332
3340 | 25.2413
3345 | 25.2495
3350 | 25.2576
3355 | 25.2658
3360 | 25.274
3365 | 25.2821
3370 | 25.2902
3375 | 25.2984
3380 | 25.3066
3385 | 25.3147
3390 | 25.3229
3395 | 25.3311
3400 | 25.3393
3405 | 25.3474
3410 | 25.3555
3415 | 25.3637
3420 | 25.3719
3425 | 25.3801
3430 | 25.3882
3435 | 25.3963
3440 | 25.4045
3445 | 25.4127
3450 | 25.4208
3455 | 25.429
3460 | 25.4371
3465 | 25.4453
3470 | 25.4535
3475 | 25.4616
3480 | 25.4698
3485 | 25.4779
3490 | 25.4861
3495 | 25.4943
3500 | 25.5024
3505 | 25.5106
3510 | 25.5188
3515 | 25.5269
3520 | 25.5351
3525 | 25.5433
3530 | 25.5514
3535 | 25.5596
3540 | 25.5677
3545 | 25.5759
3550 | 25.584
3555 | 25.5922
3560 | 25.6003
3565 | 25.6085
3570 | 25.6167
3575 | 25.6249
3580 | 25.633
3585 | 25.6412
3590 | 25.6493
3595 | 25.6575
3600 | 25.6656
3605 | 25.6738
3610 | 25.6819
3615 | 25.6901
3620 | 25.6983
3625 | 25.7064
3630 | 25.7146
3635 | 25.7227
3640 | 25.7309
3645 | 25.739
3650 | 25.7472
3655 | 25.7554
3660 | 25.7635
3665 | 25.7716
3670 | 25.7798
3675 | 25.788
3680 | 25.7961
3685 | 25.8043
3690 | 25.8124
3695 | 25.8206
3700 | 25.8287
3705 | 25.8369
3710 | 25.845
3715 | 25.8532
3720 | 25.8613
3725 | 25.8695
3730 | 25.8776
3735 | 25.8858
3740 | 25.8939
3745 | 25.9021
3750 | 25.9102
3755 | 25.9184
3760 | 25.9265
3765 | 25.9347
3770 | 25.9428
3775 | 25.951
3780 | 25.9591
3785 | 25.9673
3790 | 25.9754
3795 | 25.9836
3800 | 25.9917
3805 | 25.9999
3810 | 26.008
3815 | 26.0161
3820 | 26.0243
3825 | 26.0324
3830 | 26.0406
3835 | 26.0487
3840 | 26.0569
3845 | 26.065
3850 | 26.0731
3855 | 26.0813
3860 | 26.0894
3865 | 26.0975
3870 | 26.1057
3875 | 26.1139
3880 | 26.122
3885 | 26.1301
3890 | 26.1383
3895 | 26.1464
3900 | 26.1546
3905 | 26.1627
3910 | 26.1708
3915 | 26.179
3920 | 26.1871
3925 | 26.1952
3930 | 26.2034
3935 | 26.2114
3940 | 26.2196
3945 | 26.2278
3950 | 26.2359
3955 | 26.244
3960 | 26.2522
3965 | 26.2602
3970 | 26.2684
3975 | 26.2766
3980 | 26.2847
3985 | 26.2928
3990 | 26.3009
3995 | 26.3091
4000 | 26.3172
4005 | 26.3253
4010 | 26.3334
4015 | 26.3416
4020 | 26.3497
4025 | 26.3578
4030 | 26.3659
4035 | 26.3741
4040 | 26.3822
4045 | 26.3903
4050 | 26.3984
4055 | 26.4065
4060 | 26.4147
4065 | 26.4228
4070 | 26.4309
4075 | 26.439
4080 | 26.4471
4085 | 26.4553
4090 | 26.4634
4095 | 26.4715
4100 | 26.4796
4105 | 26.4877
4110 | 26.4958
4115 | 26.5039
4120 | 26.5121
4125 | 26.5202
4130 | 26.5283
4135 | 26.5364
4140 | 26.5445
4145 | 26.5526
4150 | 26.5607
4155 | 26.5688
4160 | 26.5769
4165 | 26.585
4170 | 26.5931
4175 | 26.6013
4180 | 26.6094
4185 | 26.6174
4190 | 26.6255
4195 | 26.6337
4200 | 26.6418
4205 | 26.6499
4210 | 26.658
4215 | 26.6661
4220 | 26.6742
4225 | 26.6822
4230 | 26.6903
4235 | 26.6984
4240 | 26.7065
4245 | 26.7146
4250 | 26.7228
4255 | 26.7308
4260 | 26.7389
4265 | 26.747
4270 | 26.7551
4275 | 26.7632
4280 | 26.7713
4285 | 26.7794
4290 | 26.7875
4295 | 26.7955
4300 | 26.8037
4305 | 26.8117
4310 | 26.8198
4315 | 26.8279
4320 | 26.836
4325 | 26.8441
4330 | 26.8522
4335 | 26.8602
4340 | 26.8683
4345 | 26.8764
4350 | 26.8845
4355 | 26.8925
4360 | 26.9006
4365 | 26.9087
4370 | 26.9168
4375 | 26.9249
4380 | 26.9329
4385 | 26.941
4390 | 26.949
4395 | 26.9571
4400 | 26.9652
4405 | 26.9733
4410 | 26.9814
4415 | 26.9894
4420 | 26.9975
4425 | 27.0056
4430 | 27.0136
4435 | 27.0217
4440 | 27.0298
4445 | 27.0378
4450 | 27.0459
4455 | 27.0539
4460 | 27.062
4465 | 27.0701
4470 | 27.0781
4475 | 27.0862
4480 | 27.0942
4485 | 27.1023
4490 | 27.1103
4495 | 27.1184
4500 | 27.1265
4505 | 27.1345
4510 | 27.1426
4515 | 27.1506
4520 | 27.1587
4525 | 27.1667
4530 | 27.1747
4535 | 27.1828
4540 | 27.1908
4545 | 27.1989
4550 | 27.207
4555 | 27.215
4560 | 27.223
4565 | 27.2311
4570 | 27.2391
4575 | 27.2472
4580 | 27.2552
4585 | 27.2632
4590 | 27.2713
4595 | 27.2793
4600 | 27.2874
4605 | 27.2954
4610 | 27.3034
4615 | 27.3115
4620 | 27.3195
4625 | 27.3275
4630 | 27.3356
4635 | 27.3436
4640 | 27.3516
4645 | 27.3596
4650 | 27.3677
4655 | 27.3757
4660 | 27.3837
4665 | 27.3917
4670 | 27.3998
4675 | 27.4078
4680 | 27.4158
4685 | 27.4238
4690 | 27.4318
4695 | 27.4398
4700 | 27.4479
4705 | 27.4559
4710 | 27.4639
4715 | 27.4719
4720 | 27.4799
4725 | 27.4879
4730 | 27.4959
4735 | 27.5039
4740 | 27.5119
4745 | 27.52
4750 | 27.528
4755 | 27.536
4760 | 27.544
4765 | 27.552
4770 | 27.56
4775 | 27.568
4780 | 27.576
4785 | 27.584
4790 | 27.592
4795 | 27.6
4800 | 27.608
4805 | 27.6159
4810 | 27.624
4815 | 27.6319
4820 | 27.6399
4825 | 27.6479
4830 | 27.6559
4835 | 27.6639
4840 | 27.6719
4845 | 27.6799
4850 | 27.6879
4855 | 27.6958
4860 | 27.7038
4865 | 27.7118
4870 | 27.7198
4875 | 27.7278
4880 | 27.7357
4885 | 27.7437
4890 | 27.7517
4895 | 27.7597
4900 | 27.7676
4905 | 27.7756
4910 | 27.7836
4915 | 27.7916
4920 | 27.7995
4925 | 27.8075
4930 | 27.8155
4935 | 27.8235
4940 | 27.8314
4945 | 27.8394
4950 | 27.8473
4955 | 27.8553
4960 | 27.8633
4965 | 27.8712
4970 | 27.8792
4975 | 27.8872
4980 | 27.8951
4985 | 27.9031
4990 | 27.911
4995 | 27.919
5000 | 27.9269
5005 | 27.9349
5010 | 27.9428
5015 | 27.9508
5020 | 27.9587
5025 | 27.9667
5030 | 27.9746
5035 | 27.9826
5040 | 27.9905
5045 | 27.9984
5050 | 28.0064
5055 | 28.0143
5060 | 28.0223
5065 | 28.0302
5070 | 28.0381
5075 | 28.0461
5080 | 28.054
5085 | 28.0619
5090 | 28.0699
5095 | 28.0778
5100 | 28.0857
5105 | 28.0937
5110 | 28.1016
5115 | 28.1095
5120 | 28.1174
5125 | 28.1254
5130 | 28.1333
5135 | 28.1412
5140 | 28.1491
5145 | 28.157
5150 | 28.165
5155 | 28.1729
5160 | 28.1808
5165 | 28.1887
5170 | 28.1966
5175 | 28.2045
5180 | 28.2125
5185 | 28.2203
5190 | 28.2283
5195 | 28.2362
5200 | 28.2441
5205 | 28.252
5210 | 28.2599
5215 | 28.2678
5220 | 28.2757
5225 | 28.2836
5230 | 28.2915
5235 | 28.2994
5240 | 28.3073
5245 | 28.3152
5250 | 28.3231
5255 | 28.331
5260 | 28.3389
5265 | 28.3467
5270 | 28.3546
5275 | 28.3625
5280 | 28.3704
5285 | 28.3783
5290 | 28.3862
5295 | 28.3941
5300 | 28.4019
5305 | 28.4098
5310 | 28.4177
5315 | 28.4256
5320 | 28.4335
5325 | 28.4413
5330 | 28.4492
5335 | 28.4571
5340 | 28.465
5345 | 28.4728
5350 | 28.4807
5355 | 28.4886
5360 | 28.4964
5365 | 28.5043
5370 | 28.5122
5375 | 28.52
5380 | 28.5279
5385 | 28.5358
5390 | 28.5436
5395 | 28.5515
5400 | 28.5593
5405 | 28.5672
5410 | 28.575
5415 | 28.5829
5420 | 28.5907
5425 | 28.5986
5430 | 28.6064
5435 | 28.6143
5440 | 28.6221
5445 | 28.63
5450 | 28.6378
5455 | 28.6457
5460 | 28.6535
5465 | 28.6614
5470 | 28.6692
5475 | 28.677
5480 | 28.6849
5485 | 28.6927
5490 | 28.7005
5495 | 28.7084
5500 | 28.7162
5505 | 28.724
5510 | 28.7319
5515 | 28.7397
5520 | 28.7475
5525 | 28.7553
5530 | 28.7632
5535 | 28.771
5540 | 28.7788
5545 | 28.7866
5550 | 28.7944
5555 | 28.8023
5560 | 28.8101
5565 | 28.8179
5570 | 28.8257
5575 | 28.8335
5580 | 28.8413
5585 | 28.8492
5590 | 28.857
5595 | 28.8648
5600 | 28.8726
5605 | 28.8804
5610 | 28.8882
5615 | 28.896
5620 | 28.9038
5625 | 28.9116
5630 | 28.9194
5635 | 28.9272
5640 | 28.935
5645 | 28.9428
5650 | 28.9505
5655 | 28.9584
5660 | 28.9661
5665 | 28.9739
5670 | 28.9817
5675 | 28.9895
5680 | 28.9973
5685 | 29.0051
5690 | 29.0128
5695 | 29.0206
5700 | 29.0284
5705 | 29.0362
5710 | 29.044
5715 | 29.0517
5720 | 29.0595
5725 | 29.0673
5730 | 29.075
5735 | 29.0828
5740 | 29.0906
5745 | 29.0984
5750 | 29.1061
5755 | 29.1139
5760 | 29.1216
5765 | 29.1294
5770 | 29.1371
5775 | 29.1449
5780 | 29.1527
5785 | 29.1604
5790 | 29.1682
5795 | 29.176
5800 | 29.1837
5805 | 29.1915
5810 | 29.1992
5815 | 29.207
5820 | 29.2147
5825 | 29.2224
5830 | 29.2302
5835 | 29.2379
5840 | 29.2457
5845 | 29.2534
5850 | 29.2612
5855 | 29.2689
5860 | 29.2766
5865 | 29.2844
5870 | 29.2921
5875 | 29.2998
5880 | 29.3076
5885 | 29.3153
5890 | 29.323
5895 | 29.3308
5900 | 29.3384
5905 | 29.3462
5910 | 29.3539
5915 | 29.3616
5920 | 29.3693
5925 | 29.3771
5930 | 29.3848
5935 | 29.3925
5940 | 29.4002
5945 | 29.4079
5950 | 29.4156
5955 | 29.4233
5960 | 29.431
5965 | 29.4388
5970 | 29.4465
5975 | 29.4542
5980 | 29.4618
5985 | 29.4696
5990 | 29.4773
5995 | 29.485
6000 | 29.4927
6005 | 29.5004
6010 | 29.508
6015 | 29.5158
6020 | 29.5235
6025 | 29.5312
6030 | 29.5388
6035 | 29.5465
6040 | 29.5542
6045 | 29.5619
6050 | 29.5696
6055 | 29.5773
6060 | 29.5849
6065 | 29.5926
6070 | 29.6003
6075 | 29.608
6080 | 29.6156
6085 | 29.6233
6090 | 29.631
6095 | 29.6387
6100 | 29.6463
6105 | 29.654
6110 | 29.6616
6115 | 29.6693
6120 | 29.677
6125 | 29.6846
6130 | 29.6923
6135 | 29.7
6140 | 29.7076
6145 | 29.7153
6150 | 29.7229
6155 | 29.7306
6160 | 29.7382
6165 | 29.7459
6170 | 29.7535
6175 | 29.7612
6180 | 29.7688
6185 | 29.7765
6190 | 29.7841
6195 | 29.7918
6200 | 29.7994
6205 | 29.807
6210 | 29.8147
6215 | 29.8223
6220 | 29.83
6225 | 29.8376
6230 | 29.8452
6235 | 29.8528
6240 | 29.8605
6245 | 29.8681
6250 | 29.8757
6255 | 29.8833
6260 | 29.891
6265 | 29.8986
6270 | 29.9062
6275 | 29.9138
6280 | 29.9214
6285 | 29.9291
6290 | 29.9367
6295 | 29.9443
6300 | 29.9519
6305 | 29.9595
6310 | 29.9671
6315 | 29.9747
6320 | 29.9823
6325 | 29.9899
6330 | 29.9975
6335 | 30.0051
6340 | 30.0127
6345 | 30.0203
6350 | 30.0279
6355 | 30.0355
6360 | 30.0431
6365 | 30.0507
6370 | 30.0583
6375 | 30.0659
6380 | 30.0734
6385 | 30.081
6390 | 30.0886
6395 | 30.0962
6400 | 30.1038
6405 | 30.1114
6410 | 30.1189
6415 | 30.1265
6420 | 30.1341
6425 | 30.1417
6430 | 30.1493
6435 | 30.1568
6440 | 30.1644
6445 | 30.1719
6450 | 30.1795
6455 | 30.1871
6460 | 30.1947
6465 | 30.2022
6470 | 30.2098
6475 | 30.2174
6480 | 30.2249
6485 | 30.2325
6490 | 30.24
6495 | 30.2476
6500 | 30.2551
6505 | 30.2627
6510 | 30.2702
6515 | 30.2778
6520 | 30.2853
6525 | 30.2929
6530 | 30.3004
6535 | 30.3079
6540 | 30.3155
6545 | 30.323
6550 | 30.3306
6555 | 30.3381
6560 | 30.3456
6565 | 30.3532
6570 | 30.3607
6575 | 30.3682
6580 | 30.3758
6585 | 30.3833
6590 | 30.3908
6595 | 30.3983
6600 | 30.4059
6605 | 30.4134
6610 | 30.4209
6615 | 30.4284
6620 | 30.4359
6625 | 30.4434
6630 | 30.451
6635 | 30.4585
6640 | 30.466
6645 | 30.4735
6650 | 30.481
6655 | 30.4885
6660 | 30.496
6665 | 30.5035
6670 | 30.511
6675 | 30.5185
6680 | 30.526
6685 | 30.5335
6690 | 30.541
6695 | 30.5485
6700 | 30.556
6705 | 30.5635
6710 | 30.571
6715 | 30.5784
6720 | 30.5859
6725 | 30.5934
6730 | 30.6009
6735 | 30.6084
6740 | 30.6159
6745 | 30.6233
6750 | 30.6308
6755 | 30.6383
6760 | 30.6458
6765 | 30.6532
6770 | 30.6607
6775 | 30.6682
6780 | 30.6757
6785 | 30.6831
6790 | 30.6906
6795 | 30.698
6800 | 30.7055
6805 | 30.713
6810 | 30.7204
6815 | 30.7279
6820 | 30.7353
6825 | 30.7428
6830 | 30.7502
6835 | 30.7577
6840 | 30.7651
6845 | 30.7726
6850 | 30.78
6855 | 30.7875
6860 | 30.7949
6865 | 30.8024
6870 | 30.8098
6875 | 30.8173
6880 | 30.8247
6885 | 30.8321
6890 | 30.8395
6895 | 30.847
6900 | 30.8544
6905 | 30.8618
6910 | 30.8693
6915 | 30.8767
6920 | 30.8841
6925 | 30.8915
6930 | 30.899
6935 | 30.9064
6940 | 30.9139
6945 | 30.9212
6950 | 30.9287
6955 | 30.9361
6960 | 30.9435
6965 | 30.9509
6970 | 30.9583
6975 | 30.9657
6980 | 30.9732
6985 | 30.9805
6990 | 30.9879
6995 | 30.9954
7000 | 31.0027
7005 | 31.0101
7010 | 31.0175
7015 | 31.0249
7020 | 31.0323
7025 | 31.0397
7030 | 31.0471
7035 | 31.0545
7040 | 31.0619
7045 | 31.0693
7050 | 31.0766
7055 | 31.0841
7060 | 31.0914
7065 | 31.0988
7070 | 31.1062
7075 | 31.1136
7080 | 31.1209
7085 | 31.1283
7090 | 31.1357
7095 | 31.1431
7100 | 31.1504
7105 | 31.1578
7110 | 31.1652
7115 | 31.1725
7120 | 31.1799
7125 | 31.1873
7130 | 31.1946
7135 | 31.202
7140 | 31.2093
7145 | 31.2167
7150 | 31.2241
7155 | 31.2314
7160 | 31.2387
7165 | 31.2461
7170 | 31.2534
7175 | 31.2608
7180 | 31.2682
7185 | 31.2755
7190 | 31.2829
7195 | 31.2902
7200 | 31.2975
7205 | 31.3048
7210 | 31.3122
7215 | 31.3195
7220 | 31.3269
7225 | 31.3342
7230 | 31.3415
7235 | 31.3488
7240 | 31.3561
7245 | 31.3635
7250 | 31.3708
7255 | 31.3782
7260 | 31.3855
7265 | 31.3928
7270 | 31.4001
7275 | 31.4074
7280 | 31.4148
7285 | 31.422
7290 | 31.4294
7295 | 31.4367
7300 | 31.4439
7305 | 31.4513
7310 | 31.4586
7315 | 31.4659
7320 | 31.4732
7325 | 31.4805
7330 | 31.4878
7335 | 31.4951
7340 | 31.5024
7345 | 31.5097
7350 | 31.5169
7355 | 31.5243
7360 | 31.5316
7365 | 31.5388
7370 | 31.5461
7375 | 31.5534
7380 | 31.5607
7385 | 31.568
7390 | 31.5753
7395 | 31.5825
7400 | 31.5898
7405 | 31.5971
7410 | 31.6044
7415 | 31.6116
7420 | 31.6189
7425 | 31.6261
7430 | 31.6334
7435 | 31.6407
7440 | 31.648
7445 | 31.6552
7450 | 31.6625
7455 | 31.6697
7460 | 31.677
7465 | 31.6843
7470 | 31.6915
7475 | 31.6987
7480 | 31.706
7485 | 31.7133
7490 | 31.7205
7495 | 31.7278
7500 | 31.735
7505 | 31.7422
7510 | 31.7495
7515 | 31.7567
7520 | 31.7639
7525 | 31.7712
7530 | 31.7784
7535 | 31.7857
7540 | 31.7929
7545 | 31.8001
7550 | 31.8074
7555 | 31.8146
7560 | 31.8218
7565 | 31.829
7570 | 31.8363
7575 | 31.8435
7580 | 31.8507
7585 | 31.8579
7590 | 31.8651
7595 | 31.8723
7600 | 31.8796
7605 | 31.8868
7610 | 31.894
7615 | 31.9012
7620 | 31.9084
7625 | 31.9156
7630 | 31.9228
7635 | 31.93
7640 | 31.9372
7645 | 31.9444
7650 | 31.9516
7655 | 31.9588
7660 | 31.966
7665 | 31.9732
7670 | 31.9804
7675 | 31.9876
7680 | 31.9948
7685 | 32.002
7690 | 32.0091
7695 | 32.0163
7700 | 32.0235
7705 | 32.0307
7710 | 32.0378
7715 | 32.045
7720 | 32.0522
7725 | 32.0594
7730 | 32.0665
7735 | 32.0737
7740 | 32.0809
7745 | 32.0881
7750 | 32.0952
7755 | 32.1024
7760 | 32.1095
7765 | 32.1167
7770 | 32.1239
7775 | 32.131
7780 | 32.1382
7785 | 32.1453
7790 | 32.1525
7795 | 32.1596
7800 | 32.1668
7805 | 32.1739
7810 | 32.1811
7815 | 32.1882
7820 | 32.1954
7825 | 32.2025
7830 | 32.2097
7835 | 32.2168
7840 | 32.224
7845 | 32.2311
7850 | 32.2382
7855 | 32.2453
7860 | 32.2525
7865 | 32.2596
7870 | 32.2667
7875 | 32.2739
7880 | 32.281
7885 | 32.2881
7890 | 32.2952
7895 | 32.3024
7900 | 32.3095
7905 | 32.3166
7910 | 32.3237
7915 | 32.3308
7920 | 32.3379
7925 | 32.345
7930 | 32.3521
7935 | 32.3593
7940 | 32.3664
7945 | 32.3735
7950 | 32.3806
7955 | 32.3877
7960 | 32.3948
7965 | 32.4019
7970 | 32.409
7975 | 32.4161
7980 | 32.4231
7985 | 32.4302
7990 | 32.4373
7995 | 32.4444
8000 | 32.4515
8005 | 32.4586
8010 | 32.4657
8015 | 32.4727
8020 | 32.4798
8025 | 32.4869
8030 | 32.494
8035 | 32.501
8040 | 32.5081
8045 | 32.5152
8050 | 32.5223
8055 | 32.5293
8060 | 32.5364
8065 | 32.5435
8070 | 32.5505
8075 | 32.5576
8080 | 32.5647
8085 | 32.5717
8090 | 32.5788
8095 | 32.5858
8100 | 32.5929
8105 | 32.5999
8110 | 32.607
8115 | 32.614
8120 | 32.6211
8125 | 32.6281
8130 | 32.6352
8135 | 32.6422
8140 | 32.6492
8145 | 32.6563
8150 | 32.6633
8155 | 32.6703
8160 | 32.6774
8165 | 32.6845
8170 | 32.6915
8175 | 32.6985
8180 | 32.7055
8185 | 32.7125
8190 | 32.7196
8195 | 32.7266
8200 | 32.7336
8205 | 32.7406
8210 | 32.7476
8215 | 32.7547
8220 | 32.7617
8225 | 32.7687
8230 | 32.7757
8235 | 32.7827
8240 | 32.7897
8245 | 32.7967
8250 | 32.8037
8255 | 32.8107
8260 | 32.8178
8265 | 32.8247
8270 | 32.8318
8275 | 32.8388
8280 | 32.8457
8285 | 32.8527
8290 | 32.8598
8295 | 32.8667
8300 | 32.8737
8305 | 32.8807
8310 | 32.8877
8315 | 32.8947
8320 | 32.9016
8325 | 32.9087
8330 | 32.9156
8335 | 32.9226
8340 | 32.9296
8345 | 32.9365
8350 | 32.9436
8355 | 32.9505
8360 | 32.9575
8365 | 32.9645
8370 | 32.9714
8375 | 32.9784
8380 | 32.9854
8385 | 32.9923
8390 | 32.9993
8395 | 33.0062
8400 | 33.0132
8405 | 33.0202
8410 | 33.0271
8415 | 33.0341
8420 | 33.041
8425 | 33.048
8430 | 33.0549
8435 | 33.0619
8440 | 33.0688
8445 | 33.0757
8450 | 33.0827
8455 | 33.0896
8460 | 33.0965
8465 | 33.1035
8470 | 33.1104
8475 | 33.1174
8480 | 33.1243
8485 | 33.1312
8490 | 33.1382
8495 | 33.1451
8500 | 33.152
8505 | 33.1589
8510 | 33.1658
8515 | 33.1727
8520 | 33.1797
8525 | 33.1866
8530 | 33.1935
8535 | 33.2004
8540 | 33.2074
8545 | 33.2142
8550 | 33.2212
8555 | 33.228
8560 | 33.235
8565 | 33.2419
8570 | 33.2488
8575 | 33.2557
8580 | 33.2626
8585 | 33.2695
8590 | 33.2764
8595 | 33.2833
8600 | 33.2902
8605 | 33.2971
8610 | 33.304
8615 | 33.3108
8620 | 33.3177
8625 | 33.3246
8630 | 33.3315
8635 | 33.3384
8640 | 33.3452
8645 | 33.3521
8650 | 33.359
8655 | 33.3659
8660 | 33.3728
8665 | 33.3796
8670 | 33.3865
8675 | 33.3934
8680 | 33.4002
8685 | 33.4071
8690 | 33.414
8695 | 33.4208
8700 | 33.4277
8705 | 33.4346
8710 | 33.4414
8715 | 33.4483
8720 | 33.4551
8725 | 33.462
8730 | 33.4688
8735 | 33.4757
8740 | 33.4825
8745 | 33.4894
8750 | 33.4962
8755 | 33.5031
8760 | 33.5099
8765 | 33.5167
8770 | 33.5236
8775 | 33.5304
8780 | 33.5373
8785 | 33.5441
8790 | 33.5509
8795 | 33.5577
8800 | 33.5646
8805 | 33.5714
8810 | 33.5782
8815 | 33.5851
8820 | 33.5919
8825 | 33.5987
8830 | 33.6055
8835 | 33.6123
8840 | 33.6191
8845 | 33.626
8850 | 33.6328
8855 | 33.6396
8860 | 33.6464
8865 | 33.6532
8870 | 33.66
8875 | 33.6668
8880 | 33.6736
8885 | 33.6804
8890 | 33.6872
8895 | 33.694
8900 | 33.7008
8905 | 33.7076
8910 | 33.7144
8915 | 33.7212
8920 | 33.728
8925 | 33.7348
8930 | 33.7415
8935 | 33.7483
8940 | 33.7552
8945 | 33.7619
8950 | 33.7687
8955 | 33.7755
8960 | 33.7822
8965 | 33.789
8970 | 33.7958
8975 | 33.8026
8980 | 33.8093
8985 | 33.8161
8990 | 33.8229
8995 | 33.8296
9000 | 33.8364
9005 | 33.8432
9010 | 33.8499
9015 | 33.8567
9020 | 33.8635
9025 | 33.8702
9030 | 33.8769
9035 | 33.8837
9040 | 33.8905
9045 | 33.8972
9050 | 33.904
9055 | 33.9107
9060 | 33.9174
9065 | 33.9242
9070 | 33.9309
9075 | 33.9377
9080 | 33.9444
9085 | 33.9511
9090 | 33.9579
9095 | 33.9646
9100 | 33.9713
9105 | 33.9781
9110 | 33.9848
9115 | 33.9915
9120 | 33.9983
9125 | 34.005
9130 | 34.0117
9135 | 34.0184
9140 | 34.0251
9145 | 34.0318
9150 | 34.0386
9155 | 34.0453
9160 | 34.052
9165 | 34.0587
9170 | 34.0654
9175 | 34.0721
9180 | 34.0788
9185 | 34.0855
9190 | 34.0922
9195 | 34.0989
9200 | 34.1056
9205 | 34.1123
9210 | 34.119
9215 | 34.1257
9220 | 34.1324
9225 | 34.1391
9230 | 34.1458
9235 | 34.1525
9240 | 34.1592
9245 | 34.1659
9250 | 34.1725
9255 | 34.1792
9260 | 34.1859
9265 | 34.1926
9270 | 34.1993
9275 | 34.206
9280 | 34.2126
9285 | 34.2193
9290 | 34.226
9295 | 34.2326
9300 | 34.2393
9305 | 34.246
9310 | 34.2526
9315 | 34.2593
9320 | 34.266
9325 | 34.2726
9330 | 34.2793
9335 | 34.2859
9340 | 34.2926
9345 | 34.2992
9350 | 34.3059
9355 | 34.3125
9360 | 34.3192
9365 | 34.3258
9370 | 34.3325
9375 | 34.3391
9380 | 34.3458
9385 | 34.3524
9390 | 34.359
9395 | 34.3657
9400 | 34.3723
9405 | 34.379
9410 | 34.3856
9415 | 34.3922
9420 | 34.3988
9425 | 34.4055
9430 | 34.4121
9435 | 34.4187
9440 | 34.4253
9445 | 34.432
9450 | 34.4386
9455 | 34.4452
9460 | 34.4518
9465 | 34.4584
9470 | 34.465
9475 | 34.4717
9480 | 34.4783
9485 | 34.4849
9490 | 34.4915
9495 | 34.4981
9500 | 34.5047
9505 | 34.5113
9510 | 34.5179
9515 | 34.5245
9520 | 34.5311
9525 | 34.5377
9530 | 34.5443
9535 | 34.5509
9540 | 34.5575
9545 | 34.564
9550 | 34.5706
9555 | 34.5772
9560 | 34.5838
9565 | 34.5904
9570 | 34.5969
9575 | 34.6035
9580 | 34.6101
9585 | 34.6167
9590 | 34.6232
9595 | 34.6298
9600 | 34.6364
9605 | 34.643
9610 | 34.6495
9615 | 34.6561
9620 | 34.6627
9625 | 34.6693
9630 | 34.6758
9635 | 34.6823
9640 | 34.6889
9645 | 34.6955
9650 | 34.702
9655 | 34.7086
9660 | 34.7151
9665 | 34.7217
9670 | 34.7282
9675 | 34.7348
9680 | 34.7413
9685 | 34.7479
9690 | 34.7544
9695 | 34.761
9700 | 34.7675
9705 | 34.774
9710 | 34.7805
9715 | 34.7871
9720 | 34.7936
9725 | 34.8001
9730 | 34.8066
9735 | 34.8132
9740 | 34.8197
9745 | 34.8262
9750 | 34.8328
9755 | 34.8393
9760 | 34.8458
9765 | 34.8523
9770 | 34.8588
9775 | 34.8654
9780 | 34.8719
9785 | 34.8784
9790 | 34.8849
9795 | 34.8914
9800 | 34.8979
9805 | 34.9044
9810 | 34.9109
9815 | 34.9174
9820 | 34.9239
9825 | 34.9304
9830 | 34.9369
9835 | 34.9434
9840 | 34.9499
9845 | 34.9564
9850 | 34.9629
9855 | 34.9694
9860 | 34.9759
9865 | 34.9823
9870 | 34.9888
9875 | 34.9953
9880 | 35.0018
9885 | 35.0083
9890 | 35.0148
9895 | 35.0212
9900 | 35.0277
9905 | 35.0341
9910 | 35.0407
9915 | 35.0471
9920 | 35.0536
9925 | 35.0601
9930 | 35.0665
9935 | 35.073
9940 | 35.0794
9945 | 35.0859
9950 | 35.0924
9955 | 35.0988
9960 | 35.1052
9965 | 35.1117
9970 | 35.1182
9975 | 35.1246
9980 | 35.1311
9985 | 35.1375
9990 | 35.144
9995 | 35.1504

## data_tes (3)
21.5109 | 21.5117 | 21.5126 | 21.5135 | 21.5143 | 21.5152 | 21.5161 | 21.5169 | 21.5178 | 21.5187 | 21.5196 | 21.5204 | 21.5213 | 21.5222 | 21.5231 | 21.5231 | 21.524 | 21.525 | 21.5259 | 21.5268 | 21.5277 | 21.5287 | 21.5296 | 21.5305 | 21.5314 | 21.5324 | 21.5333 | 21.5341 | 21.535 | 21.5359 | 21.5367 | 21.5376 | 21.5385 | 21.5393 | 21.5402 | 21.541 | 21.5419 | 21.5427 | 21.281 | 21.0259 | 20.8191 | 20.6533 | 20.5207 | 20.4142 | 20.3181 | 20.0174 | 20.0007 | 20 | 20 | 20
22.9856 | 22.9864 | 22.9873 | 22.9882 | 22.989 | 22.9899 | 22.9908 | 22.9908 | 22.9917 | 22.9926 | 22.9935 | 22.9944 | 22.9952 | 22.9961 | 22.997 | 22.9979 | 22.9988 | 22.9996 | 23.0005 | 23.0014 | 23.0023 | 23.0032 | 23.0042 | 23.0051 | 23.0061 | 23.007 | 23.0079 | 23.0088 | 23.0097 | 23.0106 | 23.0115 | 23.0123 | 23.0132 | 23.0141 | 23.015 | 23.0158 | 23.0167 | 23.0172 | 22.6041 | 22.1798 | 21.8148 | 21.5073 | 21.2492 | 21.0305 | 20.8048 | 20.0786 | 20.0058 | 20.0003 | 20 | 20
24.3971 | 24.3979 | 24.3988 | 24.3997 | 24.4005 | 24.4014 | 24.4022 | 24.4031 | 24.404 | 24.4049 | 24.4058 | 24.4067 | 24.4076 | 24.4086 | 24.4096 | 24.4105 | 24.4115 | 24.4125 | 24.4135 | 24.4145 | 24.4154 | 24.4164 | 24.4173 | 24.4182 | 24.4182 | 24.4191 | 24.42 | 24.4209 | 24.4218 | 24.4227 | 24.4235 | 24.4244 | 24.4253 | 24.4261 | 24.427 | 24.4278 | 24.4287 | 24.4291 | 23.9266 | 23.3943 | 22.9156 | 22.4958 | 22.1297 | 21.8042 | 21.4297 | 20.1921 | 20.02 | 20.0017 | 20.0001 | 20
25.7498 | 25.7507 | 25.7516 | 25.7524 | 25.7533 | 25.7542 | 25.7551 | 25.7559 | 25.7568 | 25.7577 | 25.7586 | 25.7595 | 25.7604 | 25.7614 | 25.7624 | 25.7633 | 25.7643 | 25.7653 | 25.7653 | 25.7663 | 25.7673 | 25.7683 | 25.7692 | 25.7702 | 25.7712 | 25.7721 | 25.773 | 25.774 | 25.7748 | 25.7757 | 25.7766 | 25.7774 | 25.7783 | 25.7792 | 25.78 | 25.7809 | 25.7817 | 25.782 | 25.2292 | 24.6312 | 24.0749 | 23.571 | 23.1173 | 22.6959 | 22.1639 | 20.3612 | 20.0478 | 20.0052 | 20.0005 | 20
27.0464 | 27.0473 | 27.0481 | 27.049 | 27.0498 | 27.0507 | 27.0516 | 27.0525 | 27.0533 | 27.0542 | 27.0551 | 27.056 | 27.0569 | 27.0569 | 27.0577 | 27.0586 | 27.0595 | 27.0604 | 27.0613 | 27.0622 | 27.0631 | 27.064 | 27.0649 | 27.0658 | 27.0667 | 27.0676 | 27.0685 | 27.0694 | 27.0703 | 27.0712 | 27.072 | 27.0729 | 27.0738 | 27.0746 | 27.0755 | 27.0764 | 27.0772 | 27.077 | 26.5004 | 25.8658 | 25.2597 | 24.6964 | 24.1751 | 23.6711 | 22.9805 | 20.5859 | 20.0928 | 20.0122 | 20.0014 | 20.0001
28.2874 | 28.2883 | 28.2891 | 28.29 | 28.2909 | 28.2917 | 28.2926 | 28.2935 | 28.2944 | 28.2953 | 28.2962 | 28.2971 | 28.298 | 28.2989 | 28.2998 | 28.3008 | 28.3017 | 28.3027 | 28.3036 | 28.3036 | 28.3046 | 28.3055 | 28.3065 | 28.3074 | 28.3084 | 28.3093 | 28.3102 | 28.3111 | 28.312 | 28.3128 | 28.3137 | 28.3146 | 28.3154 | 28.3163 | 28.3172 | 28.318 | 28.3189 | 28.3152 | 27.7333 | 27.0822 | 26.4474 | 25.8448 | 25.274 | 24.701 | 23.8559 | 20.8636 | 20.1578 | 20.0241 | 20.0032 | 20.0004
29.4768 | 29.4777 | 29.4786 | 29.4795 | 29.4803 | 29.4812 | 29.4821 | 29.483 | 29.4838 | 29.4847 | 29.4856 | 29.4865 | 29.4874 | 29.4884 | 29.4893 | 29.4903 | 29.4912 | 29.4912 | 29.4922 | 29.4931 | 29.4941 | 29.4951 | 29.496 | 29.497 | 29.4979 | 29.4989 | 29.4998 | 29.5007 | 29.5016 | 29.5025 | 29.5033 | 29.5042 | 29.5051 | 29.5059 | 29.5068 | 29.5077 | 29.5085 | 29.5006 | 28.9242 | 28.2703 | 27.6224 | 26.9965 | 26.3917 | 25.7624 | 24.7703 | 21.1899 | 20.2448 | 20.0425 | 20.0063 | 20.0009
30.6169 | 30.6177 | 30.6186 | 30.6195 | 30.6204 | 30.6212 | 30.6221 | 30.623 | 30.6239 | 30.6248 | 30.6257 | 30.6266 | 30.6274 | 30.6283 | 30.6292 | 30.6292 | 30.6301 | 30.631 | 30.6319 | 30.6328 | 30.6337 | 30.6346 | 30.6355 | 30.6364 | 30.6373 | 30.6382 | 30.6391 | 30.64 | 30.6408 | 30.6417 | 30.6426 | 30.6434 | 30.6443 | 30.6452 | 30.646 | 30.6469 | 30.6477 | 30.6367 | 30.0719 | 29.4243 | 28.7744 | 28.1376 | 27.5112 | 26.837 | 25.7074 | 21.5596 | 20.3547 | 20.0685 | 20.0115 | 20.0019
31.7083 | 31.7091 | 31.71 | 31.7109 | 31.7117 | 31.7126 | 31.7135 | 31.7144 | 31.7152 | 31.7161 | 31.717 | 31.7179 | 31.7189 | 31.7198 | 31.7207 | 31.7207 | 31.7217 | 31.7226 | 31.7236 | 31.7246 | 31.7256 | 31.7266 | 31.7276 | 31.7286 | 31.7296 | 31.7305 | 31.7315 | 31.7324 | 31.7333 | 31.7342 | 31.735 | 31.7359 | 31.7367 | 31.7376 | 31.7384 | 31.7393 | 31.7401 | 31.7257 | 31.176 | 30.5407 | 29.8966 | 29.2583 | 28.6202 | 27.9109 | 26.6545 | 21.9673 | 20.488 | 20.1035 | 20.0191 | 20.0035
32.7546 | 32.7554 | 32.7563 | 32.7572 | 32.758 | 32.7589 | 32.7598 | 32.7606 | 32.7615 | 32.7624 | 32.7632 | 32.7641 | 32.765 | 32.766 | 32.7669 | 32.7678 | 32.7687 | 32.7697 | 32.7706 | 32.7715 | 32.7725 | 32.7734 | 32.7734 | 32.7743 | 32.7752 | 32.7761 | 32.777 | 32.7779 | 32.7787 | 32.7796 | 32.7805 | 32.7813 | 32.7822 | 32.7831 | 32.7839 | 32.7848 | 32.7856 | 32.7698 | 32.2371 | 31.6178 | 30.9851 | 30.352 | 29.71 | 28.9739 | 27.6014 | 22.4072 | 20.6444 | 20.1483 | 20.0299 | 20.0061
33.757 | 33.7579 | 33.7588 | 33.7597 | 33.7605 | 33.7614 | 33.7623 | 33.7632 | 33.7641 | 33.765 | 33.7659 | 33.7659 | 33.7667 | 33.7676 | 33.7685 | 33.7694 | 33.7703 | 33.7712 | 33.7721 | 33.773 | 33.7739 | 33.7748 | 33.7758 | 33.7767 | 33.7776 | 33.7786 | 33.7795 | 33.7804 | 33.7813 | 33.7822 | 33.783 | 33.7839 | 33.7848 | 33.7856 | 33.7865 | 33.7874 | 33.7882 | 33.7708 | 33.2561 | 32.6552 | 32.0374 | 31.4143 | 30.7744 | 30.0183 | 28.5405 | 22.8739 | 20.8231 | 20.2037 | 20.0444 | 20.0099
34.7167 | 34.7176 | 34.7184 | 34.7193 | 34.7202 | 34.7211 | 34.7219 | 34.7228 | 34.7237 | 34.7246 | 34.7255 | 34.7264 | 34.7274 | 34.7283 | 34.7293 | 34.7302 | 34.7312 | 34.7312 | 34.7322 | 34.7332 | 34.7342 | 34.7352 | 34.7362 | 34.7371 | 34.7381 | 34.7391 | 34.74 | 34.7409 | 34.7418 | 34.7427 | 34.7436 | 34.7444 | 34.7453 | 34.7461 | 34.747 | 34.7478 | 34.7486 | 34.7303 | 34.234 | 33.6528 | 33.0524 | 32.4428 | 31.8092 | 31.0388 | 29.4661 | 23.3626 | 21.023 | 20.2702 | 20.0631 | 20.0153
35.6367 | 35.6376 | 35.6384 | 35.6393 | 35.6402 | 35.6411 | 35.6419 | 35.6428 | 35.6437 | 35.6446 | 35.6455 | 35.6464 | 35.6473 | 35.6483 | 35.6492 | 35.6502 | 35.6512 | 35.6521 | 35.6531 | 35.654 | 35.655 | 35.6559 | 35.6568 | 35.6577 | 35.6585 | 35.6594 | 35.6603 | 35.6603 | 35.6612 | 35.6621 | 35.6629 | 35.6638 | 35.6647 | 35.6655 | 35.6664 | 35.6672 | 35.6681 | 35.65 | 35.1721 | 34.6112 | 34.0296 | 33.4358 | 32.8117 | 32.0318 | 30.3739 | 23.8685 | 21.2427 | 20.3482 | 20.0867 | 20.0227
36.5183 | 36.5192 | 36.5201 | 36.5209 | 36.5218 | 36.5227 | 36.5236 | 36.5244 | 36.5253 | 36.5262 | 36.5271 | 36.528 | 36.5289 | 36.5298 | 36.5308 | 36.5317 | 36.5317 | 36.5327 | 36.5336 | 36.5346 | 36.5356 | 36.5366 | 36.5376 | 36.5385 | 36.5395 | 36.5404 | 36.5414 | 36.5423 | 36.5432 | 36.5441 | 36.5449 | 36.5458 | 36.5466 | 36.5475 | 36.5483 | 36.5492 | 36.55 | 36.5313 | 36.0718 | 35.5314 | 34.9694 | 34.3929 | 33.7806 | 32.9947 | 31.2607 | 24.3877 | 21.4807 | 20.4378 | 20.1156 | 20.0324
37.3626 | 37.3635 | 37.3644 | 37.3652 | 37.3661 | 37.367 | 37.3679 | 37.3687 | 37.3696 | 37.3705 | 37.3714 | 37.3723 | 37.3733 | 37.3742 | 37.3752 | 37.3761 | 37.3771 | 37.3781 | 37.3791 | 37.38 | 37.381 | 37.3819 | 37.3829 | 37.3829 | 37.3838 | 37.3847 | 37.3856 | 37.3865 | 37.3874 | 37.3883 | 37.3892 | 37.39 | 37.3909 | 37.3918 | 37.3926 | 37.3935 | 37.3943 | 37.376 | 36.9344 | 36.4144 | 35.8723 | 35.3139 | 34.7151 | 33.9263 | 32.1246 | 24.9164 | 21.7355 | 20.539 | 20.1501 | 20.0449
38.1718 | 38.1727 | 38.1736 | 38.1745 | 38.1753 | 38.1762 | 38.1771 | 38.1779 | 38.1788 | 38.1797 | 38.1806 | 38.1815 | 38.1824 | 38.1834 | 38.1843 | 38.1853 | 38.1863 | 38.1872 | 38.1882 | 38.1882 | 38.1892 | 38.1902 | 38.1911 | 38.1921 | 38.1931 | 38.194 | 38.1949 | 38.1958 | 38.1967 | 38.1976 | 38.1985 | 38.1993 | 38.2002 | 38.201 | 38.2019 | 38.2027 | 38.2036 | 38.1854 | 37.7613 | 37.2614 | 36.7392 | 36.1994 | 35.6149 | 34.8257 | 32.964 | 25.4516 | 22.0053 | 20.6515 | 20.1908 | 20.0604
0 | 20
5 | 20.4011
10 | 20.407
15 | 20.4122
20 | 20.4174
25 | 20.4224
30 | 20.4275
35 | 20.4326
40 | 20.4376
45 | 20.4427
50 | 20.4479
55 | 20.4529
60 | 20.4581
65 | 20.4632
70 | 20.4684
75 | 20.4736
80 | 20.4788
85 | 20.4839
90 | 20.4892
95 | 20.4944
100 | 20.4996
105 | 20.5049
110 | 20.5101
115 | 20.5154
120 | 20.5206
125 | 20.5259
130 | 20.5311
135 | 20.5365
140 | 20.5418
145 | 20.5471
150 | 20.5525
155 | 20.5578
160 | 20.5632
165 | 20.5686
170 | 20.5739
175 | 20.5793
180 | 20.5847
185 | 20.5901
190 | 20.5956
195 | 20.601
200 | 20.6064
205 | 20.6119
210 | 20.6173
215 | 20.6229
220 | 20.6284
225 | 20.6338
230 | 20.6394
235 | 20.645
240 | 20.6504
245 | 20.656
250 | 20.6616
255 | 20.6672
260 | 20.6727
265 | 20.6784
270 | 20.684
275 | 20.6897
280 | 20.6952
285 | 20.7009
290 | 20.7066
295 | 20.7122
300 | 20.7179
305 | 20.7236
310 | 20.7293
315 | 20.7351
320 | 20.7407
325 | 20.7465
330 | 20.7522
335 | 20.758
340 | 20.7638
345 | 20.7696
350 | 20.7753
355 | 20.7812
360 | 20.7869
365 | 20.7928
370 | 20.7986
375 | 20.8045
380 | 20.8103
385 | 20.8163
390 | 20.8222
395 | 20.828
400 | 20.8339
405 | 20.8398
410 | 20.8457
415 | 20.8517
420 | 20.8577
425 | 20.8635
430 | 20.8695
435 | 20.8755
440 | 20.8816
445 | 20.8875
450 | 20.8935
455 | 20.8996
460 | 20.9056
465 | 20.9116
470 | 20.9176
475 | 20.9237
480 | 20.9298
485 | 20.9359
490 | 20.942
495 | 20.9481
500 | 20.9541
505 | 20.9603
510 | 20.9664
515 | 20.9725
520 | 20.9787
525 | 20.9849
530 | 20.9911
535 | 20.9973
540 | 21.0035
545 | 21.0097
550 | 21.0159
555 | 21.0221
560 | 21.0283
565 | 21.0346
570 | 21.0409
575 | 21.0471
580 | 21.0534
585 | 21.0597
590 | 21.066
595 | 21.0723
600 | 21.0786
605 | 21.0849
610 | 21.0912
615 | 21.0975
620 | 21.104
625 | 21.1103
630 | 21.1167
635 | 21.1231
640 | 21.1294
645 | 21.1359
650 | 21.1422
655 | 21.1487
660 | 21.1551
665 | 21.1615
670 | 21.168
675 | 21.1744
680 | 21.1809
685 | 21.1874
690 | 21.1939
695 | 21.2003
700 | 21.2069
705 | 21.2134
710 | 21.2199
715 | 21.2264
720 | 21.233
725 | 21.2395
730 | 21.2461
735 | 21.2526
740 | 21.2593
745 | 21.2658
750 | 21.2725
755 | 21.2791
760 | 21.2856
765 | 21.2923
770 | 21.2988
775 | 21.3055
780 | 21.3122
785 | 21.3189
790 | 21.3255
795 | 21.3322
800 | 21.3389
805 | 21.3456
810 | 21.3523
815 | 21.359
820 | 21.3658
825 | 21.3724
830 | 21.3792
835 | 21.386
840 | 21.3927
845 | 21.3995
850 | 21.4063
855 | 21.413
860 | 21.4198
865 | 21.4266
870 | 21.4335
875 | 21.4403
880 | 21.4471
885 | 21.4539
890 | 21.4608
895 | 21.4676
900 | 21.4745
905 | 21.4813
910 | 21.4882
915 | 21.4951
920 | 21.502
925 | 21.5089
930 | 21.5158
935 | 21.5227
940 | 21.5297
945 | 21.5366
950 | 21.5435
955 | 21.5505
960 | 21.5574
965 | 21.5644
970 | 21.5714
975 | 21.5783
980 | 21.5854
985 | 21.5923
990 | 21.5993
995 | 21.6063
1000 | 21.6134
1005 | 21.6204
1010 | 21.6274
1015 | 21.6345
1020 | 21.6415
1025 | 21.6486
1030 | 21.6556
1035 | 21.6627
1040 | 21.6698
1045 | 21.6769
1050 | 21.684
1055 | 21.6911
1060 | 21.6982
1065 | 21.7054
1070 | 21.7125
1075 | 21.7196
1080 | 21.7268
1085 | 21.7339
1090 | 21.7411
1095 | 21.7483
1100 | 21.7554
1105 | 21.7626
1110 | 21.7698
1115 | 21.777
1120 | 21.7842
1125 | 21.7914
1130 | 21.7986
1135 | 21.8059
1140 | 21.8131
1145 | 21.8204
1150 | 21.8276
1155 | 21.8349
1160 | 21.8421
1165 | 21.8494
1170 | 21.8567
1175 | 21.864
1180 | 21.8712
1185 | 21.8786
1190 | 21.8859
1195 | 21.8932
1200 | 21.9006
1205 | 21.9079
1210 | 21.9152
1215 | 21.9226
1220 | 21.9299
1225 | 21.9373
1230 | 21.9446
1235 | 21.952
1240 | 21.9594
1245 | 21.9668
1250 | 21.9742
1255 | 21.9815
1260 | 21.989
1265 | 21.9964
1270 | 22.0038
1275 | 22.0113
1280 | 22.0187
1285 | 22.0261
1290 | 22.0336
1295 | 22.041
1300 | 22.0484
1305 | 22.0559
1310 | 22.0634
1315 | 22.0709
1320 | 22.0784
1325 | 22.0858
1330 | 22.0934
1335 | 22.1009
1340 | 22.1084
1345 | 22.1159
1350 | 22.1235
1355 | 22.131
1360 | 22.1385
1365 | 22.146
1370 | 22.1536
1375 | 22.1612
1380 | 22.1688
1385 | 22.1763
1390 | 22.1839
1395 | 22.1914
1400 | 22.1991
1405 | 22.2067
1410 | 22.2143
1415 | 22.2219
1420 | 22.2295
1425 | 22.2371
1430 | 22.2448
1435 | 22.2524
1440 | 22.26
1445 | 22.2677
1450 | 22.2753
1455 | 22.283
1460 | 22.2907
1465 | 22.2983
1470 | 22.306
1475 | 22.3137
1480 | 22.3214
1485 | 22.3291
1490 | 22.3368
1495 | 22.3445
1500 | 22.3522
1505 | 22.3599
1510 | 22.3677
1515 | 22.3754
1520 | 22.3832
1525 | 22.3909
1530 | 22.3987
1535 | 22.4063
1540 | 22.4141
1545 | 22.4219
1550 | 22.4297
1555 | 22.4374
1560 | 22.4453
1565 | 22.4531
1570 | 22.4609
1575 | 22.4686
1580 | 22.4764
1585 | 22.4843
1590 | 22.4921
1595 | 22.4999
1600 | 22.5077
1605 | 22.5156
1610 | 22.5234
1615 | 22.5312
1620 | 22.5391
1625 | 22.5469
1630 | 22.5548
1635 | 22.5627
1640 | 22.5706
1645 | 22.5784
1650 | 22.5863
1655 | 22.5942
1660 | 22.6021
1665 | 22.61
1670 | 22.6179
1675 | 22.6258
1680 | 22.6337
1685 | 22.6416
1690 | 22.6496
1695 | 22.6575
1700 | 22.6655
1705 | 22.6734
1710 | 22.6814
1715 | 22.6893
1720 | 22.6973
1725 | 22.7052
1730 | 22.7132
1735 | 22.7211
1740 | 22.7291
1745 | 22.7371
1750 | 22.7451
1755 | 22.7531
1760 | 22.7611
1765 | 22.7691
1770 | 22.7772
1775 | 22.7851
1780 | 22.7931
1785 | 22.8012
1790 | 22.8092
1795 | 22.8172
1800 | 22.8253
1805 | 22.8333
1810 | 22.8413
1815 | 22.8494
1820 | 22.8575
1825 | 22.8655
1830 | 22.8736
1835 | 22.8817
1840 | 22.8898
1845 | 22.8978
1850 | 22.9059
1855 | 22.914
1860 | 22.9221
1865 | 22.9302
1870 | 22.9383
1875 | 22.9464
1880 | 22.9545
1885 | 22.9627
1890 | 22.9708
1895 | 22.9789
1900 | 22.987
1905 | 22.9952
1910 | 23.0033
1915 | 23.0114
1920 | 23.0196
1925 | 23.0278
1930 | 23.0359
1935 | 23.044
1940 | 23.0522
1945 | 23.0604
1950 | 23.0686
1955 | 23.0768
1960 | 23.0849
1965 | 23.0931
1970 | 23.1013
1975 | 23.1095
1980 | 23.1177
1985 | 23.1259
1990 | 23.1342
1995 | 23.1423
2000 | 23.1506
2005 | 23.1588
2010 | 23.167
2015 | 23.1753
2020 | 23.1835
2025 | 23.1917
2030 | 23.2
2035 | 23.2082
2040 | 23.2165
2045 | 23.2247
2050 | 23.233
2055 | 23.2412
2060 | 23.2495
2065 | 23.2578
2070 | 23.2661
2075 | 23.2744
2080 | 23.2827
2085 | 23.2909
2090 | 23.2992
2095 | 23.3075
2100 | 23.3158
2105 | 23.3241
2110 | 23.3324
2115 | 23.3407
2120 | 23.3491
2125 | 23.3574
2130 | 23.3657
2135 | 23.374
2140 | 23.3823
2145 | 23.3907
2150 | 23.399
2155 | 23.4074
2160 | 23.4157
2165 | 23.4241
2170 | 23.4324
2175 | 23.4407
2180 | 23.4492
2185 | 23.4575
2190 | 23.4659
2195 | 23.4742
2200 | 23.4826
2205 | 23.491
2210 | 23.4994
2215 | 23.5078
2220 | 23.5162
2225 | 23.5246
2230 | 23.5329
2235 | 23.5414
2240 | 23.5497
2245 | 23.5582
2250 | 23.5666
2255 | 23.575
2260 | 23.5834
2265 | 23.5919
2270 | 23.6002
2275 | 23.6086
2280 | 23.6171
2285 | 23.6255
2290 | 23.634
2295 | 23.6424
2300 | 23.6508
2305 | 23.6593
2310 | 23.6677
2315 | 23.6762
2320 | 23.6847
2325 | 23.6931
2330 | 23.7016
2335 | 23.7101
2340 | 23.7185
2345 | 23.727
2350 | 23.7355
2355 | 23.744
2360 | 23.7525
2365 | 23.761
2370 | 23.7695
2375 | 23.778
2380 | 23.7865
2385 | 23.795
2390 | 23.8035
2395 | 23.812
2400 | 23.8205
2405 | 23.829
2410 | 23.8375
2415 | 23.846
2420 | 23.8545
2425 | 23.8631
2430 | 23.8716
2435 | 23.8801
2440 | 23.8886
2445 | 23.8971
2450 | 23.9057
2455 | 23.9142
2460 | 23.9228
2465 | 23.9314
2470 | 23.9399
2475 | 23.9484
2480 | 23.957
2485 | 23.9656
2490 | 23.9741
2495 | 23.9827
2500 | 23.9912
2505 | 23.9998
2510 | 24.0084
2515 | 24.0169
2520 | 24.0255
2525 | 24.0341
2530 | 24.0426
2535 | 24.0513
2540 | 24.0598
2545 | 24.0685
2550 | 24.077
2555 | 24.0857
2560 | 24.0942
2565 | 24.1028
2570 | 24.1114
2575 | 24.1201
2580 | 24.1286
2585 | 24.1373
2590 | 24.1459
2595 | 24.1545
2600 | 24.1631
2605 | 24.1718
2610 | 24.1803
2615 | 24.189
2620 | 24.1977
2625 | 24.2062
2630 | 24.2149
2635 | 24.2235
2640 | 24.2322
2645 | 24.2408
2650 | 24.2494
2655 | 24.2581
2660 | 24.2668
2665 | 24.2753
2670 | 24.284
2675 | 24.2927
2680 | 24.3014
2685 | 24.31
2690 | 24.3186
2695 | 24.3273
2700 | 24.336
2705 | 24.3447
2710 | 24.3533
2715 | 24.362
2720 | 24.3707
2725 | 24.3794
2730 | 24.388
2735 | 24.3968
2740 | 24.4054
2745 | 24.4141
2750 | 24.4228
2755 | 24.4315
2760 | 24.4401
2765 | 24.4489
2770 | 24.4576
2775 | 24.4663
2780 | 24.475
2785 | 24.4837
2790 | 24.4924
2795 | 24.5011
2800 | 24.5098
2805 | 24.5185
2810 | 24.5273
2815 | 24.536
2820 | 24.5446
2825 | 24.5534
2830 | 24.5621
2835 | 24.5709
2840 | 24.5796
2845 | 24.5883
2850 | 24.5971
2855 | 24.6058
2860 | 24.6145
2865 | 24.6233
2870 | 24.632
2875 | 24.6407
2880 | 24.6495
2885 | 24.6582
2890 | 24.667
2895 | 24.6757
2900 | 24.6844
2905 | 24.6932
2910 | 24.7019
2915 | 24.7107
2920 | 24.7194
2925 | 24.7282
2930 | 24.7369
2935 | 24.7457
2940 | 24.7545
2945 | 24.7633
2950 | 24.772
2955 | 24.7808
2960 | 24.7895
2965 | 24.7983
2970 | 24.8071
2975 | 24.8159
2980 | 24.8246
2985 | 24.8334
2990 | 24.8422
2995 | 24.851
3000 | 24.8598
3005 | 24.8686
3010 | 24.8773
3015 | 24.8861
3020 | 24.8949
3025 | 24.9037
3030 | 24.9125
3035 | 24.9213
3040 | 24.9301
3045 | 24.9389
3050 | 24.9477
3055 | 24.9565
3060 | 24.9653
3065 | 24.9741
3070 | 24.9829
3075 | 24.9917
3080 | 25.0005
3085 | 25.0093
3090 | 25.0181
3095 | 25.0269
3100 | 25.0357
3105 | 25.0446
3110 | 25.0534
3115 | 25.0622
3120 | 25.071
3125 | 25.0798
3130 | 25.0886
3135 | 25.0974
3140 | 25.1063
3145 | 25.1151
3150 | 25.124
3155 | 25.1328
3160 | 25.1416
3165 | 25.1504
3170 | 25.1593
3175 | 25.168
3180 | 25.1769
3185 | 25.1857
3190 | 25.1946
3195 | 25.2034
3200 | 25.2123
3205 | 25.2211
3210 | 25.2299
3215 | 25.2387
3220 | 25.2476
3225 | 25.2564
3230 | 25.2653
3235 | 25.2741
3240 | 25.283
3245 | 25.2918
3250 | 25.3007
3255 | 25.3095
3260 | 25.3184
3265 | 25.3272
3270 | 25.3361
3275 | 25.3449
3280 | 25.3538
3285 | 25.3626
3290 | 25.3715
3295 | 25.3804
3300 | 25.3892
3305 | 25.3981
3310 | 25.4069
3315 | 25.4158
3320 | 25.4247
3325 | 25.4335
3330 | 25.4424
3335 | 25.4513
3340 | 25.4601
3345 | 25.469
3350 | 25.4779
3355 | 25.4867
3360 | 25.4956
3365 | 25.5045
3370 | 25.5133
3375 | 25.5222
3380 | 25.5311
3385 | 25.54
3390 | 25.5489
3395 | 25.5577
3400 | 25.5666
3405 | 25.5755
3410 | 25.5843
3415 | 25.5933
3420 | 25.6021
3425 | 25.611
3430 | 25.6199
3435 | 25.6288
3440 | 25.6376
3445 | 25.6465
3450 | 25.6554
3455 | 25.6644
3460 | 25.6732
3465 | 25.6821
3470 | 25.691
3475 | 25.6999
3480 | 25.7087
3485 | 25.7177
3490 | 25.7266
3495 | 25.7355
3500 | 25.7443
3505 | 25.7532
3510 | 25.7621
3515 | 25.771
3520 | 25.7799
3525 | 25.7888
3530 | 25.7977
3535 | 25.8066
3540 | 25.8155
3545 | 25.8244
3550 | 25.8333
3555 | 25.8422
3560 | 25.8511
3565 | 25.86
3570 | 25.8689
3575 | 25.8778
3580 | 25.8867
3585 | 25.8956
3590 | 25.9045
3595 | 25.9134
3600 | 25.9223
3605 | 25.9312
3610 | 25.9401
3615 | 25.949
3620 | 25.9579
3625 | 25.9668
3630 | 25.9757
3635 | 25.9846
3640 | 25.9936
3645 | 26.0025
3650 | 26.0114
3655 | 26.0203
3660 | 26.0292
3665 | 26.0381
3670 | 26.047
3675 | 26.0559
3680 | 26.0648
3685 | 26.0737
3690 | 26.0826
3695 | 26.0915
3700 | 26.1005
3705 | 26.1094
3710 | 26.1183
3715 | 26.1272
3720 | 26.1361
3725 | 26.145
3730 | 26.1539
3735 | 26.1629
3740 | 26.1718
3745 | 26.1807
3750 | 26.1896
3755 | 26.1985
3760 | 26.2074
3765 | 26.2163
3770 | 26.2252
3775 | 26.2341
3780 | 26.2431
3785 | 26.252
3790 | 26.2609
3795 | 26.2699
3800 | 26.2788
3805 | 26.2877
3810 | 26.2966
3815 | 26.3055
3820 | 26.3144
3825 | 26.3234
3830 | 26.3323
3835 | 26.3412
3840 | 26.3501
3845 | 26.359
3850 | 26.368
3855 | 26.3769
3860 | 26.3858
3865 | 26.3947
3870 | 26.4036
3875 | 26.4125
3880 | 26.4214
3885 | 26.4304
3890 | 26.4393
3895 | 26.4482
3900 | 26.4571
3905 | 26.4661
3910 | 26.475
3915 | 26.4839
3920 | 26.4928
3925 | 26.5017
3930 | 26.5106
3935 | 26.5195
3940 | 26.5285
3945 | 26.5373
3950 | 26.5463
3955 | 26.5552
3960 | 26.5641
3965 | 26.573
3970 | 26.582
3975 | 26.5909
3980 | 26.5998
3985 | 26.6087
3990 | 26.6176
3995 | 26.6266
4000 | 26.6355
4005 | 26.6444
4010 | 26.6533
4015 | 26.6622
4020 | 26.6711
4025 | 26.6801
4030 | 26.6889
4035 | 26.6979
4040 | 26.7068
4045 | 26.7157
4050 | 26.7246
4055 | 26.7335
4060 | 26.7424
4065 | 26.7514
4070 | 26.7603
4075 | 26.7692
4080 | 26.7781
4085 | 26.787
4090 | 26.7959
4095 | 26.8049
4100 | 26.8138
4105 | 26.8227
4110 | 26.8316
4115 | 26.8405
4120 | 26.8494
4125 | 26.8583
4130 | 26.8673
4135 | 26.8762
4140 | 26.8851
4145 | 26.894
4150 | 26.9029
4155 | 26.9118
4160 | 26.9207
4165 | 26.9296
4170 | 26.9386
4175 | 26.9474
4180 | 26.9564
4185 | 26.9653
4190 | 26.9742
4195 | 26.9831
4200 | 26.992
4205 | 27.0009
4210 | 27.0098
4215 | 27.0187
4220 | 27.0276
4225 | 27.0365
4230 | 27.0455
4235 | 27.0543
4240 | 27.0632
4245 | 27.0721
4250 | 27.0811
4255 | 27.09
4260 | 27.0989
4265 | 27.1078
4270 | 27.1166
4275 | 27.1256
4280 | 27.1345
4285 | 27.1433
4290 | 27.1523
4295 | 27.1612
4300 | 27.1701
4305 | 27.179
4310 | 27.1879
4315 | 27.1968
4320 | 27.2056
4325 | 27.2146
4330 | 27.2235
4335 | 27.2323
4340 | 27.2413
4345 | 27.2501
4350 | 27.259
4355 | 27.2679
4360 | 27.2768
4365 | 27.2857
4370 | 27.2946
4375 | 27.3035
4380 | 27.3124
4385 | 27.3213
4390 | 27.3302
4395 | 27.3391
4400 | 27.348
4405 | 27.3569
4410 | 27.3658
4415 | 27.3747
4420 | 27.3835
4425 | 27.3924
4430 | 27.4013
4435 | 27.4102
4440 | 27.4191
4445 | 27.428
4450 | 27.4368
4455 | 27.4457
4460 | 27.4546
4465 | 27.4635
4470 | 27.4724
4475 | 27.4813
4480 | 27.4901
4485 | 27.499
4490 | 27.5079
4495 | 27.5168
4500 | 27.5256
4505 | 27.5345
4510 | 27.5434
4515 | 27.5523
4520 | 27.5611
4525 | 27.57
4530 | 27.5789
4535 | 27.5877
4540 | 27.5966
4545 | 27.6055
4550 | 27.6143
4555 | 27.6232
4560 | 27.6321
4565 | 27.6409
4570 | 27.6498
4575 | 27.6587
4580 | 27.6675
4585 | 27.6764
4590 | 27.6853
4595 | 27.6941
4600 | 27.703
4605 | 27.7118
4610 | 27.7207
4615 | 27.7296
4620 | 27.7385
4625 | 27.7473
4630 | 27.7562
4635 | 27.765
4640 | 27.7738
4645 | 27.7827
4650 | 27.7915
4655 | 27.8005
4660 | 27.8093
4665 | 27.8181
4670 | 27.827
4675 | 27.8358
4680 | 27.8447
4685 | 27.8535
4690 | 27.8624
4695 | 27.8712
4700 | 27.88
4705 | 27.8889
4710 | 27.8977
4715 | 27.9066
4720 | 27.9154
4725 | 27.9242
4730 | 27.9331
4735 | 27.9419
4740 | 27.9508
4745 | 27.9596
4750 | 27.9684
4755 | 27.9773
4760 | 27.9861
4765 | 27.9949
4770 | 28.0037
4775 | 28.0126
4780 | 28.0214
4785 | 28.0302
4790 | 28.0391
4795 | 28.0479
4800 | 28.0567
4805 | 28.0655
4810 | 28.0744
4815 | 28.0832
4820 | 28.092
4825 | 28.1009
4830 | 28.1097
4835 | 28.1185
4840 | 28.1273
4845 | 28.1361
4850 | 28.145
4855 | 28.1537
4860 | 28.1626
4865 | 28.1714
4870 | 28.1802
4875 | 28.189
4880 | 28.1978
4885 | 28.2066
4890 | 28.2154
4895 | 28.2242
4900 | 28.233
4905 | 28.2418
4910 | 28.2506
4915 | 28.2594
4920 | 28.2683
4925 | 28.277
4930 | 28.2858
4935 | 28.2946
4940 | 28.3034
4945 | 28.3123
4950 | 28.321
4955 | 28.3299
4960 | 28.3386
4965 | 28.3474
4970 | 28.3562
4975 | 28.365
4980 | 28.3738
4985 | 28.3825
4990 | 28.3913
4995 | 28.4002
5000 | 28.4089
5005 | 28.4177
5010 | 28.4265
5015 | 28.4352
5020 | 28.4441
5025 | 28.4528
5030 | 28.4616
5035 | 28.4704
5040 | 28.4791
5045 | 28.4879
5050 | 28.4967
5055 | 28.5055
5060 | 28.5142
5065 | 28.523
5070 | 28.5318
5075 | 28.5405
5080 | 28.5493
5085 | 28.5581
5090 | 28.5668
5095 | 28.5756
5100 | 28.5844
5105 | 28.5931
5110 | 28.6019
5115 | 28.6106
5120 | 28.6194
5125 | 28.6281
5130 | 28.6369
5135 | 28.6456
5140 | 28.6544
5145 | 28.6631
5150 | 28.6719
5155 | 28.6806
5160 | 28.6894
5165 | 28.6981
5170 | 28.7069
5175 | 28.7156
5180 | 28.7243
5185 | 28.733
5190 | 28.7418
5195 | 28.7506
5200 | 28.7593
5205 | 28.768
5210 | 28.7767
5215 | 28.7855
5220 | 28.7942
5225 | 28.8029
5230 | 28.8117
5235 | 28.8204
5240 | 28.8291
5245 | 28.8378
5250 | 28.8465
5255 | 28.8553
5260 | 28.864
5265 | 28.8727
5270 | 28.8815
5275 | 28.8901
5280 | 28.8989
5285 | 28.9076
5290 | 28.9163
5295 | 28.925
5300 | 28.9337
5305 | 28.9424
5310 | 28.9511
5315 | 28.9598
5320 | 28.9685
5325 | 28.9772
5330 | 28.9859
5335 | 28.9947
5340 | 29.0033
5345 | 29.012
5350 | 29.0207
5355 | 29.0293
5360 | 29.0381
5365 | 29.0468
5370 | 29.0554
5375 | 29.0642
5380 | 29.0729
5385 | 29.0815
5390 | 29.0902
5395 | 29.0989
5400 | 29.1076
5405 | 29.1162
5410 | 29.1249
5415 | 29.1336
5420 | 29.1423
5425 | 29.1509
5430 | 29.1596
5435 | 29.1683
5440 | 29.1769
5445 | 29.1856
5450 | 29.1943
5455 | 29.203
5460 | 29.2116
5465 | 29.2203
5470 | 29.2289
5475 | 29.2376
5480 | 29.2463
5485 | 29.2549
5490 | 29.2636
5495 | 29.2722
5500 | 29.2809
5505 | 29.2895
5510 | 29.2981
5515 | 29.3068
5520 | 29.3154
5525 | 29.3241
5530 | 29.3327
5535 | 29.3414
5540 | 29.35
5545 | 29.3586
5550 | 29.3673
5555 | 29.376
5560 | 29.3846
5565 | 29.3932
5570 | 29.4018
5575 | 29.4105
5580 | 29.419
5585 | 29.4277
5590 | 29.4363
5595 | 29.445
5600 | 29.4536
5605 | 29.4622
5610 | 29.4708
5615 | 29.4794
5620 | 29.4881
5625 | 29.4967
5630 | 29.5053
5635 | 29.5139
5640 | 29.5225
5645 | 29.5311
5650 | 29.5397
5655 | 29.5483
5660 | 29.5569
5665 | 29.5655
5670 | 29.5741
5675 | 29.5827
5680 | 29.5913
5685 | 29.5999
5690 | 29.6085
5695 | 29.6171
5700 | 29.6256
5705 | 29.6342
5710 | 29.6429
5715 | 29.6514
5720 | 29.66
5725 | 29.6686
5730 | 29.6772
5735 | 29.6858
5740 | 29.6943
5745 | 29.7029
5750 | 29.7114
5755 | 29.72
5760 | 29.7286
5765 | 29.7371
5770 | 29.7457
5775 | 29.7543
5780 | 29.7628
5785 | 29.7714
5790 | 29.78
5795 | 29.7885
5800 | 29.7971
5805 | 29.8056
5810 | 29.8142
5815 | 29.8227
5820 | 29.8313
5825 | 29.8398
5830 | 29.8484
5835 | 29.8569
5840 | 29.8655
5845 | 29.874
5850 | 29.8826
5855 | 29.8911
5860 | 29.8996
5865 | 29.9082
5870 | 29.9167
5875 | 29.9252
5880 | 29.9337
5885 | 29.9423
5890 | 29.9508
5895 | 29.9593
5900 | 29.9679
5905 | 29.9764
5910 | 29.985
5915 | 29.9935
5920 | 30.002
5925 | 30.0105
5930 | 30.019
5935 | 30.0275
5940 | 30.036
5945 | 30.0445
5950 | 30.053
5955 | 30.0615
5960 | 30.07
5965 | 30.0785
5970 | 30.087
5975 | 30.0955
5980 | 30.104
5985 | 30.1126
5990 | 30.121
5995 | 30.1295
6000 | 30.138
6005 | 30.1465
6010 | 30.1549
6015 | 30.1634
6020 | 30.1719
6025 | 30.1805
6030 | 30.1889
6035 | 30.1974
6040 | 30.2058
6045 | 30.2143
6050 | 30.2228
6055 | 30.2313
6060 | 30.2397
6065 | 30.2482
6070 | 30.2566
6075 | 30.2651
6080 | 30.2736
6085 | 30.2821
6090 | 30.2905
6095 | 30.2989
6100 | 30.3074
6105 | 30.3159
6110 | 30.3243
6115 | 30.3327
6120 | 30.3412
6125 | 30.3497
6130 | 30.3581
6135 | 30.3665
6140 | 30.375
6145 | 30.3834
6150 | 30.3919
6155 | 30.4003
6160 | 30.4087
6165 | 30.4171
6170 | 30.4256
6175 | 30.434
6180 | 30.4424
6185 | 30.4509
6190 | 30.4593
6195 | 30.4677
6200 | 30.4761
6205 | 30.4846
6210 | 30.4929
6215 | 30.5014
6220 | 30.5098
6225 | 30.5181
6230 | 30.5266
6235 | 30.535
6240 | 30.5434
6245 | 30.5518
6250 | 30.5602
6255 | 30.5686
6260 | 30.577
6265 | 30.5854
6270 | 30.5938
6275 | 30.6022
6280 | 30.6106
6285 | 30.6189
6290 | 30.6273
6295 | 30.6357
6300 | 30.6441
6305 | 30.6524
6310 | 30.6609
6315 | 30.6692
6320 | 30.6776
6325 | 30.686
6330 | 30.6943
6335 | 30.7027
6340 | 30.7111
6345 | 30.7194
6350 | 30.7278
6355 | 30.7362
6360 | 30.7445
6365 | 30.7528
6370 | 30.7612
6375 | 30.7696
6380 | 30.7779
6385 | 30.7863
6390 | 30.7946
6395 | 30.803
6400 | 30.8113
6405 | 30.8197
6410 | 30.828
6415 | 30.8363
6420 | 30.8447
6425 | 30.853
6430 | 30.8613
6435 | 30.8696
6440 | 30.878
6445 | 30.8863
6450 | 30.8946
6455 | 30.903
6460 | 30.9113
6465 | 30.9196
6470 | 30.9279
6475 | 30.9363
6480 | 30.9445
6485 | 30.9529
6490 | 30.9612
6495 | 30.9695
6500 | 30.9778
6505 | 30.9861
6510 | 30.9944
6515 | 31.0027
6520 | 31.011
6525 | 31.0193
6530 | 31.0276
6535 | 31.0359
6540 | 31.0442
6545 | 31.0524
6550 | 31.0607
6555 | 31.069
6560 | 31.0773
6565 | 31.0856
6570 | 31.0939
6575 | 31.1021
6580 | 31.1104
6585 | 31.1187
6590 | 31.127
6595 | 31.1352
6600 | 31.1435
6605 | 31.1518
6610 | 31.16
6615 | 31.1683
6620 | 31.1765
6625 | 31.1848
6630 | 31.1931
6635 | 31.2013
6640 | 31.2096
6645 | 31.2178
6650 | 31.226
6655 | 31.2343
6660 | 31.2425
6665 | 31.2508
6670 | 31.259
6675 | 31.2673
6680 | 31.2755
6685 | 31.2837
6690 | 31.292
6695 | 31.3002
6700 | 31.3084
6705 | 31.3166
6710 | 31.3248
6715 | 31.3331
6720 | 31.3413
6725 | 31.3495
6730 | 31.3577
6735 | 31.366
6740 | 31.3741
6745 | 31.3824
6750 | 31.3906
6755 | 31.3988
6760 | 31.4069
6765 | 31.4152
6770 | 31.4234
6775 | 31.4316
6780 | 31.4398
6785 | 31.448
6790 | 31.4561
6795 | 31.4644
6800 | 31.4726
6805 | 31.4807
6810 | 31.4889
6815 | 31.4971
6820 | 31.5052
6825 | 31.5135
6830 | 31.5217
6835 | 31.5298
6840 | 31.5379
6845 | 31.5462
6850 | 31.5543
6855 | 31.5624
6860 | 31.5706
6865 | 31.5788
6870 | 31.5869
6875 | 31.5951
6880 | 31.6032
6885 | 31.6114
6890 | 31.6196
6895 | 31.6277
6900 | 31.6359
6905 | 31.644
6910 | 31.6521
6915 | 31.6603
6920 | 31.6684
6925 | 31.6766
6930 | 31.6847
6935 | 31.6928
6940 | 31.701
6945 | 31.7091
6950 | 31.7173
6955 | 31.7254
6960 | 31.7335
6965 | 31.7416
6970 | 31.7498
6975 | 31.7579
6980 | 31.766
6985 | 31.774
6990 | 31.7822
6995 | 31.7903
7000 | 31.7984
7005 | 31.8065
7010 | 31.8146
7015 | 31.8227
7020 | 31.8308
7025 | 31.8389
7030 | 31.847
7035 | 31.8551
7040 | 31.8632
7045 | 31.8712
7050 | 31.8793
7055 | 31.8874
7060 | 31.8955
7065 | 31.9036
7070 | 31.9117
7075 | 31.9197
7080 | 31.9278
7085 | 31.9359
7090 | 31.9439
7095 | 31.952
7100 | 31.9601
7105 | 31.9682
7110 | 31.9762
7115 | 31.9842
7120 | 31.9924
7125 | 32.0004
7130 | 32.0084
7135 | 32.0165
7140 | 32.0245
7145 | 32.0326
7150 | 32.0406
7155 | 32.0487
7160 | 32.0567
7165 | 32.0647
7170 | 32.0728
7175 | 32.0808
7180 | 32.0889
7185 | 32.0969
7190 | 32.1049
7195 | 32.1129
7200 | 32.121
7205 | 32.129
7210 | 32.137
7215 | 32.145
7220 | 32.1531
7225 | 32.161
7230 | 32.1691
7235 | 32.1771
7240 | 32.1851
7245 | 32.1931
7250 | 32.2011
7255 | 32.2091
7260 | 32.2171
7265 | 32.2251
7270 | 32.2331
7275 | 32.2411
7280 | 32.2491
7285 | 32.257
7290 | 32.2651
7295 | 32.273
7300 | 32.281
7305 | 32.289
7310 | 32.2969
7315 | 32.3049
7320 | 32.3129
7325 | 32.3209
7330 | 32.3288
7335 | 32.3368
7340 | 32.3448
7345 | 32.3527
7350 | 32.3607
7355 | 32.3687
7360 | 32.3766
7365 | 32.3846
7370 | 32.3925
7375 | 32.4005
7380 | 32.4084
7385 | 32.4164
7390 | 32.4243
7395 | 32.4322
7400 | 32.4402
7405 | 32.4481
7410 | 32.456
7415 | 32.464
7420 | 32.4719
7425 | 32.4798
7430 | 32.4878
7435 | 32.4957
7440 | 32.5036
7445 | 32.5115
7450 | 32.5195
7455 | 32.5274
7460 | 32.5353
7465 | 32.5432
7470 | 32.5511
7475 | 32.559
7480 | 32.5669
7485 | 32.5748
7490 | 32.5827
7495 | 32.5906
7500 | 32.5986
7505 | 32.6065
7510 | 32.6143
7515 | 32.6222
7520 | 32.6301
7525 | 32.638
7530 | 32.6459
7535 | 32.6538
7540 | 32.6617
7545 | 32.6695
7550 | 32.6774
7555 | 32.6853
7560 | 32.6932
7565 | 32.701
7570 | 32.7089
7575 | 32.7168
7580 | 32.7246
7585 | 32.7325
7590 | 32.7403
7595 | 32.7482
7600 | 32.756
7605 | 32.7639
7610 | 32.7717
7615 | 32.7796
7620 | 32.7874
7625 | 32.7953
7630 | 32.8031
7635 | 32.811
7640 | 32.8188
7645 | 32.8266
7650 | 32.8345
7655 | 32.8423
7660 | 32.8501
7665 | 32.858
7670 | 32.8658
7675 | 32.8736
7680 | 32.8814
7685 | 32.8892
7690 | 32.8971
7695 | 32.9049
7700 | 32.9127
7705 | 32.9205
7710 | 32.9283
7715 | 32.9361
7720 | 32.9439
7725 | 32.9517
7730 | 32.9595
7735 | 32.9673
7740 | 32.9751
7745 | 32.9829
7750 | 32.9907
7755 | 32.9984
7760 | 33.0062
7765 | 33.014
7770 | 33.0218
7775 | 33.0296
7780 | 33.0373
7785 | 33.0451
7790 | 33.0529
7795 | 33.0607
7800 | 33.0684
7805 | 33.0762
7810 | 33.084
7815 | 33.0917
7820 | 33.0995
7825 | 33.1072
7830 | 33.115
7835 | 33.1228
7840 | 33.1305
7845 | 33.1382
7850 | 33.146
7855 | 33.1537
7860 | 33.1615
7865 | 33.1692
7870 | 33.1769
7875 | 33.1847
7880 | 33.1924
7885 | 33.2001
7890 | 33.2079
7895 | 33.2156
7900 | 33.2233
7905 | 33.231
7910 | 33.2388
7915 | 33.2465
7920 | 33.2542
7925 | 33.2619
7930 | 33.2696
7935 | 33.2773
7940 | 33.2851
7945 | 33.2928
7950 | 33.3004
7955 | 33.3081
7960 | 33.3158
7965 | 33.3236
7970 | 33.3312
7975 | 33.3389
7980 | 33.3466
7985 | 33.3543
7990 | 33.362
7995 | 33.3697
8000 | 33.3773
8005 | 33.3851
8010 | 33.3927
8015 | 33.4004
8020 | 33.408
8025 | 33.4158
8030 | 33.4234
8035 | 33.4311
8040 | 33.4387
8045 | 33.4464
8050 | 33.454
8055 | 33.4618
8060 | 33.4694
8065 | 33.4771
8070 | 33.4847
8075 | 33.4924
8080 | 33.5
8085 | 33.5076
8090 | 33.5153
8095 | 33.5229
8100 | 33.5305
8105 | 33.5382
8110 | 33.5458
8115 | 33.5535
8120 | 33.5611
8125 | 33.5687
8130 | 33.5763
8135 | 33.5839
8140 | 33.5916
8145 | 33.5992
8150 | 33.6068
8155 | 33.6144
8160 | 33.622
8165 | 33.6296
8170 | 33.6372
8175 | 33.6449
8180 | 33.6524
8185 | 33.6601
8190 | 33.6676
8195 | 33.6753
8200 | 33.6828
8205 | 33.6904
8210 | 33.6981
8215 | 33.7056
8220 | 33.7132
8225 | 33.7207
8230 | 33.7284
8235 | 33.7359
8240 | 33.7435
8245 | 33.7511
8250 | 33.7586
8255 | 33.7662
8260 | 33.7738
8265 | 33.7813
8270 | 33.7889
8275 | 33.7965
8280 | 33.804
8285 | 33.8116
8290 | 33.8192
8295 | 33.8267
8300 | 33.8342
8305 | 33.8418
8310 | 33.8493
8315 | 33.8569
8320 | 33.8644
8325 | 33.8719
8330 | 33.8795
8335 | 33.887
8340 | 33.8945
8345 | 33.9021
8350 | 33.9096
8355 | 33.9171
8360 | 33.9246
8365 | 33.9322
8370 | 33.9397
8375 | 33.9473
8380 | 33.9548
8385 | 33.9622
8390 | 33.9698
8395 | 33.9773
8400 | 33.9848
8405 | 33.9923
8410 | 33.9998
8415 | 34.0073
8420 | 34.0148
8425 | 34.0223
8430 | 34.0298
8435 | 34.0373
8440 | 34.0448
8445 | 34.0523
8450 | 34.0597
8455 | 34.0672
8460 | 34.0747
8465 | 34.0822
8470 | 34.0896
8475 | 34.0971
8480 | 34.1046
8485 | 34.1121
8490 | 34.1195
8495 | 34.127
8500 | 34.1344
8505 | 34.1419
8510 | 34.1494
8515 | 34.1568
8520 | 34.1642
8525 | 34.1717
8530 | 34.1791
8535 | 34.1866
8540 | 34.194
8545 | 34.2015
8550 | 34.209
8555 | 34.2164
8560 | 34.2238
8565 | 34.2312
8570 | 34.2386
8575 | 34.2461
8580 | 34.2536
8585 | 34.261
8590 | 34.2684
8595 | 34.2758
8600 | 34.2832
8605 | 34.2907
8610 | 34.2981
8615 | 34.3054
8620 | 34.3128
8625 | 34.3202
8630 | 34.3277
8635 | 34.3351
8640 | 34.3424
8645 | 34.3498
8650 | 34.3573
8655 | 34.3646
8660 | 34.3721
8665 | 34.3794
8670 | 34.3868
8675 | 34.3942
8680 | 34.4016
8685 | 34.409
8690 | 34.4164
8695 | 34.4237
8700 | 34.4311
8705 | 34.4384
8710 | 34.4459
8715 | 34.4532
8720 | 34.4606
8725 | 34.4679
8730 | 34.4753
8735 | 34.4826
8740 | 34.49
8745 | 34.4974
8750 | 34.5047
8755 | 34.5121
8760 | 34.5194
8765 | 34.5268
8770 | 34.5341
8775 | 34.5415
8780 | 34.5488
8785 | 34.5561
8790 | 34.5634
8795 | 34.5708
8800 | 34.5781
8805 | 34.5854
8810 | 34.5928
8815 | 34.6001
8820 | 34.6074
8825 | 34.6147
8830 | 34.622
8835 | 34.6293
8840 | 34.6367
8845 | 34.644
8850 | 34.6513
8855 | 34.6586
8860 | 34.6659
8865 | 34.6732
8870 | 34.6805
8875 | 34.6878
8880 | 34.6951
8885 | 34.7023
8890 | 34.7097
8895 | 34.7169
8900 | 34.7242
8905 | 34.7315
8910 | 34.7388
8915 | 34.746
8920 | 34.7534
8925 | 34.7606
8930 | 34.7679
8935 | 34.7751
8940 | 34.7824
8945 | 34.7897
8950 | 34.7969
8955 | 34.8042
8960 | 34.8115
8965 | 34.8188
8970 | 34.826
8975 | 34.8332
8980 | 34.8405
8985 | 34.8477
8990 | 34.855
8995 | 34.8623
9000 | 34.8695
9005 | 34.8767
9010 | 34.884
9015 | 34.8912
9020 | 34.8984
9025 | 34.9056
9030 | 34.9128
9035 | 34.9201
9040 | 34.9273
9045 | 34.9346
9050 | 34.9418
9055 | 34.949
9060 | 34.9562
9065 | 34.9634
9070 | 34.9706
9075 | 34.9779
9080 | 34.985
9085 | 34.9922
9090 | 34.9994
9095 | 35.0066
9100 | 35.0139
9105 | 35.021
9110 | 35.0282
9115 | 35.0354
9120 | 35.0426
9125 | 35.0498
9130 | 35.0569
9135 | 35.0642
9140 | 35.0713
9145 | 35.0785
9150 | 35.0857
9155 | 35.0929
9160 | 35.1
9165 | 35.1072
9170 | 35.1144
9175 | 35.1215
9180 | 35.1287
9185 | 35.1358
9190 | 35.143
9195 | 35.1501
9200 | 35.1574
9205 | 35.1645
9210 | 35.1716
9215 | 35.1788
9220 | 35.1859
9225 | 35.193
9230 | 35.2002
9235 | 35.2073
9240 | 35.2145
9245 | 35.2216
9250 | 35.2288
9255 | 35.2359
9260 | 35.243
9265 | 35.2501
9270 | 35.2572
9275 | 35.2643
9280 | 35.2715
9285 | 35.2786
9290 | 35.2857
9295 | 35.2928
9300 | 35.3
9305 | 35.307
9310 | 35.3141
9315 | 35.3212
9320 | 35.3283
9325 | 35.3354
9330 | 35.3426
9335 | 35.3496
9340 | 35.3567
9345 | 35.3638
9350 | 35.3709
9355 | 35.378
9360 | 35.3851
9365 | 35.3921
9370 | 35.3992
9375 | 35.4063
9380 | 35.4134
9385 | 35.4204
9390 | 35.4276
9395 | 35.4346
9400 | 35.4416
9405 | 35.4487
9410 | 35.4558
9415 | 35.4628
9420 | 35.4699
9425 | 35.477
9430 | 35.484
9435 | 35.491
9440 | 35.4981
9445 | 35.5051
9450 | 35.5122
9455 | 35.5192
9460 | 35.5263
9465 | 35.5333
9470 | 35.5403
9475 | 35.5474
9480 | 35.5544
9485 | 35.5614
9490 | 35.5685
9495 | 35.5755
9500 | 35.5825
9505 | 35.5895
9510 | 35.5965
9515 | 35.6036
9520 | 35.6106
9525 | 35.6176
9530 | 35.6246
9535 | 35.6316
9540 | 35.6386
9545 | 35.6456
9550 | 35.6526
9555 | 35.6596
9560 | 35.6666
9565 | 35.6736
9570 | 35.6806
9575 | 35.6875
9580 | 35.6945
9585 | 35.7015
9590 | 35.7085
9595 | 35.7155
9600 | 35.7225
9605 | 35.7295
9610 | 35.7365
9615 | 35.7434
9620 | 35.7503
9625 | 35.7574
9630 | 35.7643
9635 | 35.7712
9640 | 35.7782
9645 | 35.7851
9650 | 35.7921
9655 | 35.7991
9660 | 35.806
9665 | 35.813
9670 | 35.8199
9675 | 35.8269
9680 | 35.8338
9685 | 35.8407
9690 | 35.8477
9695 | 35.8546
9700 | 35.8615
9705 | 35.8685
9710 | 35.8754
9715 | 35.8824
9720 | 35.8893
9725 | 35.8962
9730 | 35.9031
9735 | 35.91
9740 | 35.9169
9745 | 35.9239
9750 | 35.9308
9755 | 35.9377
9760 | 35.9447
9765 | 35.9516
9770 | 35.9584
9775 | 35.9653
9780 | 35.9722
9785 | 35.9791
9790 | 35.9861
9795 | 35.9929
9800 | 35.9998
9805 | 36.0067
9810 | 36.0135
9815 | 36.0204
9820 | 36.0273
9825 | 36.0342
9830 | 36.0411
9835 | 36.048
9840 | 36.0548
9845 | 36.0617
9850 | 36.0686
9855 | 36.0754
9860 | 36.0824
9865 | 36.0892
9870 | 36.0961
9875 | 36.1029
9880 | 36.1097
9885 | 36.1166
9890 | 36.1235
9895 | 36.1303
9900 | 36.1372
9905 | 36.144
9910 | 36.1509
9915 | 36.1577
9920 | 36.1645
9925 | 36.1714
9930 | 36.1782
9935 | 36.185
9940 | 36.1918
9945 | 36.1987
9950 | 36.2055
9955 | 36.2124
9960 | 36.2192
9965 | 36.226
9970 | 36.2328
9975 | 36.2396
9980 | 36.2465
9985 | 36.2533
9990 | 36.2601
9995 | 36.2669

## data_coll90L
29.5366 | 29.5375 | 29.5384 | 29.5393 | 29.5402 | 29.5411 | 29.542 | 29.5428 | 29.5437 | 29.5446 | 29.5455 | 29.5464 | 29.5473 | 29.5482 | 29.5491 | 29.55 | 29.5509 | 29.5518 | 29.5527 | 29.5536 | 29.5545 | 29.5554 | 29.5564 | 29.5573 | 29.5573 | 29.5582 | 29.5591 | 29.56 | 29.5609 | 29.5618 | 29.5627 | 29.5636 | 29.5645 | 29.5654 | 29.5663 | 29.5672 | 29.5681 | 29.569 | 29.5699 | 29.5708 | 29.5717 | 29.5726 | 29.5735 | 29.5744 | 29.5753 | 29.5761 | 29.577 | 29.5779 | 29.5788 | 29.5797
41.5056 | 41.5064 | 41.5073 | 41.5082 | 41.5091 | 41.51 | 41.5109 | 41.5117 | 41.5126 | 41.5135 | 41.5144 | 41.5153 | 41.5162 | 41.5171 | 41.518 | 41.5189 | 41.5198 | 41.5208 | 41.5217 | 41.5227 | 41.5236 | 41.5246 | 41.5256 | 41.5265 | 41.5275 | 41.5284 | 41.5294 | 41.5303 | 41.5313 | 41.5322 | 41.5331 | 41.5331 | 41.534 | 41.535 | 41.5359 | 41.5368 | 41.5377 | 41.5386 | 41.5395 | 41.5404 | 41.5413 | 41.5422 | 41.5431 | 41.544 | 41.5448 | 41.5457 | 41.5466 | 41.5475 | 41.5484 | 41.5493
48.7535 | 48.7543 | 48.7552 | 48.7561 | 48.757 | 48.7578 | 48.7587 | 48.7596 | 48.7605 | 48.7614 | 48.7623 | 48.7632 | 48.7641 | 48.765 | 48.7659 | 48.7668 | 48.7677 | 48.7686 | 48.7696 | 48.7705 | 48.7714 | 48.7724 | 48.7733 | 48.7742 | 48.7752 | 48.7761 | 48.777 | 48.7779 | 48.7788 | 48.7797 | 48.7806 | 48.7815 | 48.7815 | 48.7824 | 48.7833 | 48.7842 | 48.7851 | 48.786 | 48.7869 | 48.7878 | 48.7887 | 48.7896 | 48.7905 | 48.7914 | 48.7923 | 48.7932 | 48.7941 | 48.795 | 48.7959 | 48.7967
53.142 | 53.1429 | 53.1438 | 53.1447 | 53.1455 | 53.1464 | 53.1473 | 53.1482 | 53.1491 | 53.1499 | 53.1508 | 53.1517 | 53.1526 | 53.1535 | 53.1544 | 53.1553 | 53.1563 | 53.1572 | 53.1581 | 53.1591 | 53.16 | 53.161 | 53.1619 | 53.1629 | 53.1638 | 53.1647 | 53.1657 | 53.1666 | 53.1675 | 53.1685 | 53.1685 | 53.1694 | 53.1703 | 53.1712 | 53.1721 | 53.173 | 53.1739 | 53.1748 | 53.1757 | 53.1766 | 53.1775 | 53.1784 | 53.1793 | 53.1802 | 53.181 | 53.1819 | 53.1828 | 53.1837 | 53.1845 | 53.1854
55.7994 | 55.8003 | 55.8011 | 55.802 | 55.8029 | 55.8038 | 55.8047 | 55.8056 | 55.8064 | 55.8073 | 55.8082 | 55.8091 | 55.81 | 55.8109 | 55.8118 | 55.8127 | 55.8136 | 55.8146 | 55.8155 | 55.8165 | 55.8174 | 55.8174 | 55.8184 | 55.8194 | 55.8204 | 55.8213 | 55.8223 | 55.8233 | 55.8243 | 55.8252 | 55.8262 | 55.8271 | 55.8281 | 55.829 | 55.8299 | 55.8308 | 55.8318 | 55.8326 | 55.8335 | 55.8344 | 55.8353 | 55.8362 | 55.8371 | 55.838 | 55.8388 | 55.8397 | 55.8406 | 55.8414 | 55.8423 | 55.8431
57.4088 | 57.4096 | 57.4105 | 57.4114 | 57.4123 | 57.4132 | 57.414 | 57.4149 | 57.4158 | 57.4167 | 57.4176 | 57.4185 | 57.4194 | 57.4203 | 57.4212 | 57.4221 | 57.423 | 57.4239 | 57.4249 | 57.4258 | 57.4267 | 57.4277 | 57.4286 | 57.4295 | 57.4305 | 57.4314 | 57.4323 | 57.4323 | 57.4333 | 57.4342 | 57.4351 | 57.436 | 57.4369 | 57.4378 | 57.4387 | 57.4396 | 57.4405 | 57.4414 | 57.4422 | 57.4431 | 57.444 | 57.4448 | 57.4457 | 57.4465 | 57.4474 | 57.4482 | 57.449 | 57.4498 | 57.4506 | 57.4513
58.3834 | 58.3843 | 58.3852 | 58.386 | 58.3869 | 58.3878 | 58.3887 | 58.3896 | 58.3905 | 58.3913 | 58.3922 | 58.3931 | 58.394 | 58.3949 | 58.3958 | 58.3967 | 58.3976 | 58.3985 | 58.3995 | 58.4004 | 58.4013 | 58.4023 | 58.4032 | 58.4041 | 58.405 | 58.406 | 58.4069 | 58.4069 | 58.4078 | 58.4087 | 58.4096 | 58.4105 | 58.4114 | 58.4123 | 58.4131 | 58.414 | 58.4149 | 58.4157 | 58.4166 | 58.4174 | 58.4182 | 58.419 | 58.4198 | 58.4206 | 58.4213 | 58.4221 | 58.4228 | 58.4235 | 58.4242 | 58.4249
58.9739 | 58.9748 | 58.9757 | 58.9766 | 58.9774 | 58.9783 | 58.9792 | 58.9801 | 58.981 | 58.981 | 58.9819 | 58.9828 | 58.9837 | 58.9846 | 58.9855 | 58.9864 | 58.9872 | 58.9881 | 58.989 | 58.9899 | 58.9908 | 58.9918 | 58.9927 | 58.9937 | 58.9947 | 58.9957 | 58.9967 | 58.9976 | 58.9986 | 58.9995 | 59.0004 | 59.0013 | 59.0022 | 59.0031 | 59.0039 | 59.0047 | 59.0055 | 59.0063 | 59.007 | 59.0078 | 59.0085 | 59.0092 | 59.0099 | 59.0106 | 59.0112 | 59.0119 | 59.0125 | 59.0131 | 59.0136 | 59.0146
59.3311 | 59.332 | 59.3329 | 59.3338 | 59.3347 | 59.3356 | 59.3365 | 59.3374 | 59.3383 | 59.3392 | 59.3401 | 59.341 | 59.3419 | 59.3428 | 59.3437 | 59.3447 | 59.3456 | 59.3466 | 59.3475 | 59.3485 | 59.3495 | 59.3504 | 59.3514 | 59.3514 | 59.3523 | 59.3533 | 59.3542 | 59.3552 | 59.3561 | 59.357 | 59.3579 | 59.3587 | 59.3596 | 59.3604 | 59.3612 | 59.3619 | 59.3627 | 59.3634 | 59.3641 | 59.3647 | 59.3654 | 59.366 | 59.3666 | 59.3672 | 59.3678 | 59.3683 | 59.3689 | 59.3694 | 59.3699 | 59.3705
59.5479 | 59.5489 | 59.5498 | 59.5507 | 59.5516 | 59.5525 | 59.5534 | 59.5543 | 59.5552 | 59.5561 | 59.557 | 59.5579 | 59.5588 | 59.5597 | 59.5606 | 59.5616 | 59.5625 | 59.5634 | 59.5643 | 59.5652 | 59.5661 | 59.567 | 59.5679 | 59.5687 | 59.5696 | 59.5705 | 59.5714 | 59.5722 | 59.573 | 59.5739 | 59.5747 | 59.5755 | 59.5762 | 59.577 | 59.5777 | 59.5784 | 59.5791 | 59.5798 | 59.5798 | 59.5804 | 59.5811 | 59.5817 | 59.5823 | 59.5829 | 59.5834 | 59.584 | 59.5845 | 59.5851 | 59.5856 | 59.5861
59.6789 | 59.6798 | 59.6808 | 59.6817 | 59.6826 | 59.6835 | 59.6844 | 59.6853 | 59.6862 | 59.6871 | 59.6881 | 59.689 | 59.6899 | 59.6908 | 59.6917 | 59.6926 | 59.6936 | 59.6936 | 59.6945 | 59.6955 | 59.6964 | 59.6974 | 59.6984 | 59.6994 | 59.7004 | 59.7014 | 59.7024 | 59.7033 | 59.7043 | 59.7052 | 59.7061 | 59.7069 | 59.7077 | 59.7085 | 59.7092 | 59.7098 | 59.7105 | 59.7111 | 59.7116 | 59.7122 | 59.7127 | 59.7133 | 59.7142 | 59.7147 | 59.7152 | 59.7157 | 59.7161 | 59.7166 | 59.7172 | 59.7181
59.7589 | 59.7598 | 59.7607 | 59.7617 | 59.7626 | 59.7635 | 59.7644 | 59.7653 | 59.7662 | 59.7671 | 59.768 | 59.7689 | 59.7697 | 59.7706 | 59.7715 | 59.7724 | 59.7733 | 59.7742 | 59.7751 | 59.776 | 59.776 | 59.7769 | 59.7778 | 59.7787 | 59.7795 | 59.7804 | 59.7813 | 59.7822 | 59.7831 | 59.7839 | 59.7848 | 59.7856 | 59.7864 | 59.7872 | 59.7879 | 59.7886 | 59.7893 | 59.79 | 59.7907 | 59.7913 | 59.7919 | 59.7926 | 59.7931 | 59.7937 | 59.7943 | 59.7949 | 59.7956 | 59.7962 | 59.7972 | 59.7973
59.8072 | 59.8081 | 59.809 | 59.8099 | 59.8108 | 59.8117 | 59.8125 | 59.8134 | 59.8143 | 59.8152 | 59.8161 | 59.817 | 59.8179 | 59.8188 | 59.8197 | 59.8206 | 59.8215 | 59.8225 | 59.8234 | 59.8244 | 59.8254 | 59.8264 | 59.8273 | 59.8273 | 59.8283 | 59.8293 | 59.8302 | 59.8312 | 59.832 | 59.8329 | 59.8337 | 59.8344 | 59.8351 | 59.8358 | 59.8364 | 59.8369 | 59.8379 | 59.8384 | 59.8388 | 59.8393 | 59.8397 | 59.8406 | 59.841 | 59.8418 | 59.8422 | 59.843 | 59.8434 | 59.8437 | 59.8441 | 59.8445
59.8373 | 59.8382 | 59.8391 | 59.84 | 59.8409 | 59.8418 | 59.8427 | 59.8436 | 59.8445 | 59.8454 | 59.8463 | 59.8472 | 59.8481 | 59.849 | 59.8498 | 59.8507 | 59.8516 | 59.8524 | 59.8532 | 59.8541 | 59.8549 | 59.8557 | 59.8565 | 59.8565 | 59.8573 | 59.8581 | 59.8589 | 59.8597 | 59.8605 | 59.8613 | 59.862 | 59.8627 | 59.8634 | 59.8641 | 59.8648 | 59.8655 | 59.8661 | 59.8668 | 59.8674 | 59.868 | 59.8686 | 59.8692 | 59.8698 | 59.8703 | 59.8709 | 59.8715 | 59.8722 | 59.873 | 59.8732 | 59.8734
59.8536 | 59.8546 | 59.8555 | 59.8565 | 59.8575 | 59.8584 | 59.8594 | 59.8604 | 59.8613 | 59.8623 | 59.8633 | 59.8642 | 59.8652 | 59.8662 | 59.8671 | 59.8681 | 59.869 | 59.87 | 59.8709 | 59.8709 | 59.8718 | 59.8727 | 59.8736 | 59.8745 | 59.8754 | 59.8763 | 59.8771 | 59.8779 | 59.8787 | 59.8795 | 59.8803 | 59.881 | 59.8817 | 59.8824 | 59.8831 | 59.8838 | 59.8844 | 59.8851 | 59.8857 | 59.8863 | 59.887 | 59.8876 | 59.8882 | 59.8892 | 59.8896 | 59.89 | 59.8904 | 59.8908 | 59.8913 | 59.8919
59.8642 | 59.8652 | 59.8661 | 59.8671 | 59.868 | 59.869 | 59.87 | 59.8709 | 59.8719 | 59.8728 | 59.8738 | 59.8748 | 59.8757 | 59.8766 | 59.8776 | 59.8785 | 59.8794 | 59.8803 | 59.8812 | 59.8821 | 59.883 | 59.8838 | 59.8848 | 59.8858 | 59.8867 | 59.8875 | 59.8883 | 59.8891 | 59.8898 | 59.8906 | 59.8913 | 59.8919 | 59.8926 | 59.8932 | 59.8939 | 59.8945 | 59.8951 | 59.8957 | 59.8963 | 59.8968 | 59.8974 | 59.898 | 59.8985 | 59.8991 | 59.8997 | 59.9003 | 59.9009 | 59.9015 | 59.9015 | 59.902
0 | 20
5 | 29.8691
10 | 30.0018
15 | 30.1272
20 | 30.2516
25 | 30.3754
30 | 30.4986
35 | 30.6213
40 | 30.7439
45 | 30.8659
50 | 30.9872
55 | 31.1079
60 | 31.228
65 | 31.3479
70 | 31.467
75 | 31.5862
80 | 31.7042
85 | 31.8223
90 | 31.9396
95 | 32.0565
100 | 32.173
105 | 32.2885
110 | 32.4039
115 | 32.5188
120 | 32.6332
125 | 32.7473
130 | 32.8606
135 | 32.9736
140 | 33.0864
145 | 33.1982
150 | 33.3101
155 | 33.4212
160 | 33.5319
165 | 33.642
170 | 33.7517
175 | 33.8611
180 | 33.9699
185 | 34.0782
190 | 34.1861
195 | 34.2935
200 | 34.4005
205 | 34.5071
210 | 34.6134
215 | 34.7192
220 | 34.8243
225 | 34.9288
230 | 35.0335
235 | 35.1374
240 | 35.241
245 | 35.3441
250 | 35.4468
255 | 35.5489
260 | 35.6507
265 | 35.7518
270 | 35.8528
275 | 35.9534
280 | 36.0534
285 | 36.1533
290 | 36.2526
295 | 36.3514
300 | 36.4499
305 | 36.5479
310 | 36.6455
315 | 36.7428
320 | 36.8395
325 | 36.9359
330 | 37.0319
335 | 37.1276
340 | 37.2227
345 | 37.3173
350 | 37.412
355 | 37.5059
360 | 37.5996
365 | 37.6927
370 | 37.7857
375 | 37.8779
380 | 37.9702
385 | 38.0619
390 | 38.1532
395 | 38.2441
400 | 38.3346
405 | 38.4248
410 | 38.5146
415 | 38.6041
420 | 38.6931
425 | 38.7817
430 | 38.87
435 | 38.958
440 | 39.0454
445 | 39.1326
450 | 39.2195
455 | 39.3058
460 | 39.3921
465 | 39.4778
470 | 39.5633
475 | 39.648
480 | 39.7329
485 | 39.8173
490 | 39.9013
495 | 39.9847
500 | 40.068
505 | 40.1511
510 | 40.2337
515 | 40.3161
520 | 40.3978
525 | 40.4794
530 | 40.5605
535 | 40.6415
540 | 40.722
545 | 40.8023
550 | 40.8821
555 | 40.9617
560 | 41.0408
565 | 41.1198
570 | 41.1983
575 | 41.2764
580 | 41.3544
585 | 41.4318
590 | 41.5093
595 | 41.5858
600 | 41.6625
605 | 41.7391
610 | 41.815
615 | 41.8906
620 | 41.966
625 | 42.041
630 | 42.1157
635 | 42.1899
640 | 42.2643
645 | 42.3379
650 | 42.4114
655 | 42.4843
660 | 42.5574
665 | 42.63
670 | 42.7022
675 | 42.7742
680 | 42.8458
685 | 42.9172
690 | 42.9882
695 | 43.0589
700 | 43.1293
705 | 43.1996
710 | 43.2694
715 | 43.339
720 | 43.4083
725 | 43.4771
730 | 43.5459
735 | 43.6142
740 | 43.6825
745 | 43.7503
750 | 43.8179
755 | 43.8852
760 | 43.9521
765 | 44.0189
770 | 44.0852
775 | 44.1515
780 | 44.2176
785 | 44.2832
790 | 44.3483
795 | 44.4136
800 | 44.4782
805 | 44.543
810 | 44.6072
815 | 44.6713
820 | 44.735
825 | 44.7982
830 | 44.8617
835 | 44.9244
840 | 44.9872
845 | 45.0496
850 | 45.1118
855 | 45.1736
860 | 45.2353
865 | 45.2967
870 | 45.3578
875 | 45.4185
880 | 45.4791
885 | 45.5395
890 | 45.5998
895 | 45.6594
900 | 45.7191
905 | 45.7786
910 | 45.8376
915 | 45.8965
920 | 45.9553
925 | 46.0133
930 | 46.0717
935 | 46.1296
940 | 46.1872
945 | 46.2443
950 | 46.3018
955 | 46.3585
960 | 46.4153
965 | 46.4719
970 | 46.528
975 | 46.584
980 | 46.6398
985 | 46.6953
990 | 46.7506
995 | 46.8056
1000 | 46.8604
1005 | 46.915
1010 | 46.9695
1015 | 47.0235
1020 | 47.0775
1025 | 47.131
1030 | 47.1846
1035 | 47.2377
1040 | 47.291
1045 | 47.3437
1050 | 47.3962
1055 | 47.4486
1060 | 47.5009
1065 | 47.5527
1070 | 47.6043
1075 | 47.656
1080 | 47.7071
1085 | 47.7583
1090 | 47.8091
1095 | 47.8596
1100 | 47.91
1105 | 47.9602
1110 | 48.0102
1115 | 48.0602
1120 | 48.1098
1125 | 48.1592
1130 | 48.2082
1135 | 48.2572
1140 | 48.3062
1145 | 48.3546
1150 | 48.4031
1155 | 48.4512
1160 | 48.499
1165 | 48.5468
1170 | 48.5943
1175 | 48.6418
1180 | 48.6891
1185 | 48.7358
1190 | 48.7828
1195 | 48.8292
1200 | 48.8757
1205 | 48.9219
1210 | 48.9676
1215 | 49.0138
1220 | 49.0594
1225 | 49.1048
1230 | 49.1501
1235 | 49.195
1240 | 49.2398
1245 | 49.2846
1250 | 49.329
1255 | 49.373
1260 | 49.4174
1265 | 49.4613
1270 | 49.505
1275 | 49.5486
1280 | 49.592
1285 | 49.6352
1290 | 49.6782
1295 | 49.7211
1300 | 49.7638
1305 | 49.8063
1310 | 49.8486
1315 | 49.8908
1320 | 49.9327
1325 | 49.9745
1330 | 50.0161
1335 | 50.0574
1340 | 50.0986
1345 | 50.1396
1350 | 50.1805
1355 | 50.2214
1360 | 50.262
1365 | 50.3025
1370 | 50.3426
1375 | 50.3827
1380 | 50.4227
1385 | 50.4625
1390 | 50.5021
1395 | 50.5413
1400 | 50.5807
1405 | 50.6195
1410 | 50.6586
1415 | 50.6974
1420 | 50.736
1425 | 50.7744
1430 | 50.8125
1435 | 50.8508
1440 | 50.8885
1445 | 50.9265
1450 | 50.9642
1455 | 51.0017
1460 | 51.039
1465 | 51.0761
1470 | 51.1131
1475 | 51.15
1480 | 51.1867
1485 | 51.223
1490 | 51.2593
1495 | 51.296
1500 | 51.332
1505 | 51.3679
1510 | 51.4038
1515 | 51.4394
1520 | 51.4748
1525 | 51.5101
1530 | 51.5452
1535 | 51.5803
1540 | 51.6153
1545 | 51.6501
1550 | 51.6848
1555 | 51.7193
1560 | 51.7536
1565 | 51.7876
1570 | 51.8217
1575 | 51.8558
1580 | 51.8895
1585 | 51.923
1590 | 51.9565
1595 | 51.9896
1600 | 52.0231
1605 | 52.056
1610 | 52.089
1615 | 52.1217
1620 | 52.1543
1625 | 52.1871
1630 | 52.2193
1635 | 52.2514
1640 | 52.2837
1645 | 52.3156
1650 | 52.3475
1655 | 52.379
1660 | 52.4108
1665 | 52.4421
1670 | 52.4734
1675 | 52.5045
1680 | 52.5358
1685 | 52.5664
1690 | 52.5974
1695 | 52.6281
1700 | 52.6587
1705 | 52.689
1710 | 52.7191
1715 | 52.7495
1720 | 52.7795
1725 | 52.8094
1730 | 52.8392
1735 | 52.8688
1740 | 52.8982
1745 | 52.9278
1750 | 52.9571
1755 | 52.9862
1760 | 53.0153
1765 | 53.0443
1770 | 53.0731
1775 | 53.1017
1780 | 53.1302
1785 | 53.1586
1790 | 53.1869
1795 | 53.2152
1800 | 53.2432
1805 | 53.2712
1810 | 53.2991
1815 | 53.3268
1820 | 53.3544
1825 | 53.382
1830 | 53.4093
1835 | 53.4365
1840 | 53.4638
1845 | 53.491
1850 | 53.5177
1855 | 53.5445
1860 | 53.5712
1865 | 53.5978
1870 | 53.6245
1875 | 53.6508
1880 | 53.677
1885 | 53.7031
1890 | 53.729
1895 | 53.7553
1900 | 53.781
1905 | 53.8069
1910 | 53.8323
1915 | 53.8578
1920 | 53.8831
1925 | 53.9087
1930 | 53.9339
1935 | 53.9589
1940 | 53.9838
1945 | 54.0088
1950 | 54.0334
1955 | 54.0581
1960 | 54.0826
1965 | 54.1072
1970 | 54.1314
1975 | 54.1559
1980 | 54.1801
1985 | 54.2039
1990 | 54.2281
1995 | 54.2517
2000 | 54.2755
2005 | 54.2993
2010 | 54.3229
2015 | 54.3464
2020 | 54.3697
2025 | 54.393
2030 | 54.416
2035 | 54.439
2040 | 54.462
2045 | 54.4851
2050 | 54.5077
2055 | 54.5304
2060 | 54.5529
2065 | 54.5757
2070 | 54.5979
2075 | 54.6204
2080 | 54.6425
2085 | 54.6646
2090 | 54.6867
2095 | 54.7088
2100 | 54.7306
2105 | 54.7524
2110 | 54.7739
2115 | 54.7956
2120 | 54.8171
2125 | 54.8386
2130 | 54.8597
2135 | 54.8812
2140 | 54.9021
2145 | 54.9233
2150 | 54.944
2155 | 54.9651
2160 | 54.9858
2165 | 55.0065
2170 | 55.027
2175 | 55.0475
2180 | 55.0679
2185 | 55.0883
2190 | 55.1088
2195 | 55.129
2200 | 55.1491
2205 | 55.1691
2210 | 55.189
2215 | 55.2088
2220 | 55.2287
2225 | 55.2484
2230 | 55.268
2235 | 55.2874
2240 | 55.3067
2245 | 55.3261
2250 | 55.3456
2255 | 55.3648
2260 | 55.3838
2265 | 55.403
2270 | 55.4217
2275 | 55.4404
2280 | 55.4595
2285 | 55.4783
2290 | 55.4967
2295 | 55.5154
2300 | 55.5339
2305 | 55.5524
2310 | 55.5707
2315 | 55.589
2320 | 55.6069
2325 | 55.6253
2330 | 55.6431
2335 | 55.6613
2340 | 55.679
2345 | 55.6968
2350 | 55.7147
2355 | 55.7324
2360 | 55.75
2365 | 55.7675
2370 | 55.7848
2375 | 55.8021
2380 | 55.8196
2385 | 55.8368
2390 | 55.8539
2395 | 55.8708
2400 | 55.8879
2405 | 55.9048
2410 | 55.9218
2415 | 55.9386
2420 | 55.9552
2425 | 55.9719
2430 | 55.9885
2435 | 56.0051
2440 | 56.0215
2445 | 56.0379
2450 | 56.0543
2455 | 56.0702
2460 | 56.0865
2465 | 56.1027
2470 | 56.1188
2475 | 56.1348
2480 | 56.1505
2485 | 56.1664
2490 | 56.1823
2495 | 56.1978
2500 | 56.2136
2505 | 56.2289
2510 | 56.2445
2515 | 56.2602
2520 | 56.2755
2525 | 56.2908
2530 | 56.3061
2535 | 56.321
2540 | 56.3363
2545 | 56.3515
2550 | 56.3665
2555 | 56.3814
2560 | 56.3963
2565 | 56.411
2570 | 56.4259
2575 | 56.4406
2580 | 56.455
2585 | 56.4696
2590 | 56.4842
2595 | 56.4986
2600 | 56.513
2605 | 56.5272
2610 | 56.5416
2615 | 56.556
2620 | 56.5701
2625 | 56.5842
2630 | 56.5982
2635 | 56.6122
2640 | 56.6261
2645 | 56.6398
2650 | 56.6536
2655 | 56.6672
2660 | 56.681
2665 | 56.6946
2670 | 56.7083
2675 | 56.7216
2680 | 56.735
2685 | 56.7487
2690 | 56.762
2695 | 56.7751
2700 | 56.7886
2705 | 56.8017
2710 | 56.8149
2715 | 56.8278
2720 | 56.8407
2725 | 56.8539
2730 | 56.8667
2735 | 56.8796
2740 | 56.8923
2745 | 56.9052
2750 | 56.9176
2755 | 56.9302
2760 | 56.9428
2765 | 56.9556
2770 | 56.9681
2775 | 56.9803
2780 | 56.9928
2785 | 57.0052
2790 | 57.0176
2795 | 57.0297
2800 | 57.0417
2805 | 57.0539
2810 | 57.0659
2815 | 57.0779
2820 | 57.0899
2825 | 57.1019
2830 | 57.1137
2835 | 57.1257
2840 | 57.1375
2845 | 57.1492
2850 | 57.1607
2855 | 57.1723
2860 | 57.1842
2865 | 57.1955
2870 | 57.2069
2875 | 57.2185
2880 | 57.2298
2885 | 57.2413
2890 | 57.2525
2895 | 57.2639
2900 | 57.2749
2905 | 57.2862
2910 | 57.2972
2915 | 57.3083
2920 | 57.3192
2925 | 57.3302
2930 | 57.341
2935 | 57.3521
2940 | 57.3628
2945 | 57.3737
2950 | 57.3842
2955 | 57.3949
2960 | 57.4056
2965 | 57.4163
2970 | 57.4268
2975 | 57.4373
2980 | 57.4478
2985 | 57.4582
2990 | 57.4684
2995 | 57.4788
3000 | 57.4894
3005 | 57.4996
3010 | 57.5099
3015 | 57.5197
3020 | 57.5301
3025 | 57.5402
3030 | 57.5503
3035 | 57.5601
3040 | 57.5702
3045 | 57.5801
3050 | 57.5899
3055 | 57.5998
3060 | 57.6093
3065 | 57.6192
3070 | 57.629
3075 | 57.6387
3080 | 57.6484
3085 | 57.6581
3090 | 57.6674
3095 | 57.6771
3100 | 57.6866
3105 | 57.6959
3110 | 57.7053
3115 | 57.7147
3120 | 57.7238
3125 | 57.7333
3130 | 57.7425
3135 | 57.7514
3140 | 57.7608
3145 | 57.7698
3150 | 57.779
3155 | 57.7882
3160 | 57.7969
3165 | 57.806
3170 | 57.815
3175 | 57.824
3180 | 57.8329
3185 | 57.8414
3190 | 57.8504
3195 | 57.859
3200 | 57.8677
3205 | 57.8765
3210 | 57.8849
3215 | 57.8935
3220 | 57.9024
3225 | 57.9109
3230 | 57.9193
3235 | 57.9279
3240 | 57.9361
3245 | 57.9447
3250 | 57.9529
3255 | 57.9613
3260 | 57.9694
3265 | 57.9778
3270 | 57.9859
3275 | 57.9942
3280 | 58.0024
3285 | 58.0105
3290 | 58.0186
3295 | 58.0265
3300 | 58.0347
3305 | 58.0425
3310 | 58.0506
3315 | 58.0585
3320 | 58.0662
3325 | 58.0743
3330 | 58.0819
3335 | 58.0898
3340 | 58.0973
3345 | 58.1051
3350 | 58.1129
3355 | 58.1207
3360 | 58.1283
3365 | 58.1357
3370 | 58.1432
3375 | 58.1507
3380 | 58.1584
3385 | 58.1658
3390 | 58.1732
3395 | 58.1805
3400 | 58.1881
3405 | 58.1954
3410 | 58.2028
3415 | 58.2099
3420 | 58.2173
3425 | 58.2243
3430 | 58.2315
3435 | 58.2387
3440 | 58.2458
3445 | 58.2529
3450 | 58.2599
3455 | 58.2669
3460 | 58.2739
3465 | 58.2809
3470 | 58.2881
3475 | 58.295
3480 | 58.3016
3485 | 58.3087
3490 | 58.3153
3495 | 58.3222
3500 | 58.3292
3505 | 58.336
3510 | 58.3425
3515 | 58.3493
3520 | 58.3561
3525 | 58.3626
3530 | 58.3691
3535 | 58.3757
3540 | 58.3822
3545 | 58.3887
3550 | 58.3954
3555 | 58.4019
3560 | 58.4084
3565 | 58.4146
3570 | 58.4212
3575 | 58.4276
3580 | 58.4336
3585 | 58.44
3590 | 58.4464
3595 | 58.4527
3600 | 58.4588
3605 | 58.4651
3610 | 58.4711
3615 | 58.4775
3620 | 58.4834
3625 | 58.4898
3630 | 58.4957
3635 | 58.502
3640 | 58.508
3645 | 58.5139
3650 | 58.5199
3655 | 58.5256
3660 | 58.5315
3665 | 58.5376
3670 | 58.5435
3675 | 58.5494
3680 | 58.5551
3685 | 58.561
3690 | 58.5666
3695 | 58.5725
3700 | 58.5783
3705 | 58.5838
3710 | 58.5896
3715 | 58.5955
3720 | 58.601
3725 | 58.6067
3730 | 58.6123
3735 | 58.6178
3740 | 58.6234
3745 | 58.6289
3750 | 58.6345
3755 | 58.6397
3760 | 58.6454
3765 | 58.6504
3770 | 58.6561
3775 | 58.6614
3780 | 58.667
3785 | 58.6721
3790 | 58.6774
3795 | 58.6829
3800 | 58.6882
3805 | 58.6934
3810 | 58.6985
3815 | 58.7038
3820 | 58.7089
3825 | 58.714
3830 | 58.7193
3835 | 58.7245
3840 | 58.7296
3845 | 58.7344
3850 | 58.7398
3855 | 58.7444
3860 | 58.7498
3865 | 58.7548
3870 | 58.7597
3875 | 58.7646
3880 | 58.7695
3885 | 58.7743
3890 | 58.7794
3895 | 58.7843
3900 | 58.7891
3905 | 58.7939
3910 | 58.7987
3915 | 58.8035
3920 | 58.8083
3925 | 58.813
3930 | 58.8178
3935 | 58.8223
3940 | 58.8273
3945 | 58.832
3950 | 58.8363
3955 | 58.841
3960 | 58.8456
3965 | 58.8504
3970 | 58.8549
3975 | 58.8595
3980 | 58.8639
3985 | 58.8685
3990 | 58.8729
3995 | 58.8777
4000 | 58.8821
4005 | 58.8864
4010 | 58.891
4015 | 58.8952
4020 | 58.8994
4025 | 58.9042
4030 | 58.9083
4035 | 58.9125
4040 | 58.9169
4045 | 58.9215
4050 | 58.9258
4055 | 58.93
4060 | 58.934
4065 | 58.9384
4070 | 58.9427
4075 | 58.9468
4080 | 58.9509
4085 | 58.9548
4090 | 58.9593
4095 | 58.9634
4100 | 58.9674
4105 | 58.9716
4110 | 58.9756
4115 | 58.9794
4120 | 58.9834
4125 | 58.9877
4130 | 58.9918
4135 | 58.9958
4140 | 58.9997
4145 | 59.0036
4150 | 59.0075
4155 | 59.0114
4160 | 59.0155
4165 | 59.0193
4170 | 59.0231
4175 | 59.0269
4180 | 59.0307
4185 | 59.0346
4190 | 59.0383
4195 | 59.0422
4200 | 59.0459
4205 | 59.0498
4210 | 59.0534
4215 | 59.0572
4220 | 59.0608
4225 | 59.0647
4230 | 59.0684
4235 | 59.0719
4240 | 59.0758
4245 | 59.0793
4250 | 59.083
4255 | 59.0864
4260 | 59.09
4265 | 59.0937
4270 | 59.0972
4275 | 59.1008
4280 | 59.1044
4285 | 59.1078
4290 | 59.1113
4295 | 59.1149
4300 | 59.1185
4305 | 59.1217
4310 | 59.1253
4315 | 59.1285
4320 | 59.1321
4325 | 59.1355
4330 | 59.1389
4335 | 59.1424
4340 | 59.1457
4345 | 59.1489
4350 | 59.1524
4355 | 59.1557
4360 | 59.1588
4365 | 59.1622
4370 | 59.1655
4375 | 59.1685
4380 | 59.172
4385 | 59.1751
4390 | 59.1785
4395 | 59.1817
4400 | 59.1849
4405 | 59.188
4410 | 59.1913
4415 | 59.1942
4420 | 59.1974
4425 | 59.2006
4430 | 59.2036
4435 | 59.2067
4440 | 59.2099
4445 | 59.2126
4450 | 59.2159
4455 | 59.2192
4460 | 59.222
4465 | 59.2249
4470 | 59.228
4475 | 59.231
4480 | 59.234
4485 | 59.2371
4490 | 59.2399
4495 | 59.2431
4500 | 59.2459
4505 | 59.2489
4510 | 59.2518
4515 | 59.2547
4520 | 59.2575
4525 | 59.2605
4530 | 59.2631
4535 | 59.2662
4540 | 59.269
4545 | 59.2717
4550 | 59.2744
4555 | 59.2775
4560 | 59.2801
4565 | 59.2827
4570 | 59.2857
4575 | 59.2887
4580 | 59.2913
4585 | 59.2939
4590 | 59.2968
4595 | 59.2994
4600 | 59.3022
4605 | 59.3049
4610 | 59.3076
4615 | 59.31
4620 | 59.3127
4625 | 59.3155
4630 | 59.3181
4635 | 59.3207
4640 | 59.3234
4645 | 59.3259
4650 | 59.3284
4655 | 59.3312
4660 | 59.3338
4665 | 59.336
4670 | 59.3388
4675 | 59.3413
4680 | 59.344
4685 | 59.3464
4690 | 59.3489
4695 | 59.3515
4700 | 59.354
4705 | 59.3565
4710 | 59.3586
4715 | 59.3613
4720 | 59.3638
4725 | 59.3662
4730 | 59.3686
4735 | 59.371
4740 | 59.3735
4745 | 59.3758
4750 | 59.3782
4755 | 59.3806
4760 | 59.3829
4765 | 59.3853
4770 | 59.3876
4775 | 59.3899
4780 | 59.3921
4785 | 59.3945
4790 | 59.3969
4795 | 59.399
4800 | 59.4015
4805 | 59.4038
4810 | 59.406
4815 | 59.4084
4820 | 59.4105
4825 | 59.4129
4830 | 59.4151
4835 | 59.4173
4840 | 59.4195
4845 | 59.4215
4850 | 59.4238
4855 | 59.426
4860 | 59.4282
4865 | 59.4302
4870 | 59.4324
4875 | 59.4344
4880 | 59.4368
4885 | 59.4389
4890 | 59.4409
4895 | 59.443
4900 | 59.4453
4905 | 59.4472
4910 | 59.4493
4915 | 59.4515
4920 | 59.4536
4925 | 59.4557
4930 | 59.4576
4935 | 59.4597
4940 | 59.4614
4945 | 59.4636
4950 | 59.4658
4955 | 59.4677
4960 | 59.4696
4965 | 59.4718
4970 | 59.4737
4975 | 59.4757
4980 | 59.4777
4985 | 59.4797
4990 | 59.4816
4995 | 59.4836
5000 | 59.4854
5005 | 59.4874
5010 | 59.4893
5015 | 59.4912
5020 | 59.4931
5025 | 59.495
5030 | 59.4968
5035 | 59.4987
5040 | 59.5005
5045 | 59.5025
5050 | 59.5043
5055 | 59.5063
5060 | 59.5081
5065 | 59.5098
5070 | 59.5116
5075 | 59.5133
5080 | 59.5154
5085 | 59.5171
5090 | 59.519
5095 | 59.5206
5100 | 59.5225
5105 | 59.5242
5110 | 59.526
5115 | 59.5279
5120 | 59.5295
5125 | 59.5313
5130 | 59.5331
5135 | 59.5348
5140 | 59.5366
5145 | 59.5381
5150 | 59.54
5155 | 59.5416
5160 | 59.5432
5165 | 59.545
5170 | 59.5468
5175 | 59.5485
5180 | 59.5501
5185 | 59.5517
5190 | 59.5534
5195 | 59.555
5200 | 59.5566
5205 | 59.5582
5210 | 59.5598
5215 | 59.5614
5220 | 59.563
5225 | 59.5646
5230 | 59.5661
5235 | 59.5678
5240 | 59.5693
5245 | 59.5709
5250 | 59.5725
5255 | 59.5739
5260 | 59.5755
5265 | 59.5771
5270 | 59.5787
5275 | 59.5801
5280 | 59.5818
5285 | 59.5833
5290 | 59.5849
5295 | 59.5861
5300 | 59.5877
5305 | 59.5892
5310 | 59.5907
5315 | 59.5923
5320 | 59.5938
5325 | 59.5954
5330 | 59.597
5335 | 59.5983
5340 | 59.5998
5345 | 59.6013
5350 | 59.6026
5355 | 59.604
5360 | 59.6056
5365 | 59.6069
5370 | 59.6084
5375 | 59.6099
5380 | 59.6111
5385 | 59.6125
5390 | 59.614
5395 | 59.6153
5400 | 59.6166
5405 | 59.6181
5410 | 59.6193
5415 | 59.6207
5420 | 59.6222
5425 | 59.6233
5430 | 59.6247
5435 | 59.6261
5440 | 59.6276
5445 | 59.629
5450 | 59.6302
5455 | 59.6315
5460 | 59.6328
5465 | 59.6342
5470 | 59.6355
5475 | 59.6367
5480 | 59.638
5485 | 59.6394
5490 | 59.6407
5495 | 59.642
5500 | 59.6432
5505 | 59.6445
5510 | 59.6458
5515 | 59.647
5520 | 59.6481
5525 | 59.6495
5530 | 59.6507
5535 | 59.6518
5540 | 59.653
5545 | 59.6544
5550 | 59.6555
5555 | 59.6566
5560 | 59.658
5565 | 59.6593
5570 | 59.6606
5575 | 59.6616
5580 | 59.6627
5585 | 59.6641
5590 | 59.6651
5595 | 59.6665
5600 | 59.6675
5605 | 59.6685
5610 | 59.6699
5615 | 59.6709
5620 | 59.6721
5625 | 59.6734
5630 | 59.6745
5635 | 59.6754
5640 | 59.6767
5645 | 59.6777
5650 | 59.6789
5655 | 59.6801
5660 | 59.6814
5665 | 59.6825
5670 | 59.6834
5675 | 59.6846
5680 | 59.6858
5685 | 59.6868
5690 | 59.6876
5695 | 59.6889
5700 | 59.6901
5705 | 59.6909
5710 | 59.692
5715 | 59.693
5720 | 59.6942
5725 | 59.6954
5730 | 59.6965
5735 | 59.6974
5740 | 59.6986
5745 | 59.6996
5750 | 59.7005
5755 | 59.7016
5760 | 59.7027
5765 | 59.7035
5770 | 59.7046
5775 | 59.7057
5780 | 59.7067
5785 | 59.7076
5790 | 59.7086
5795 | 59.7096
5800 | 59.7106
5805 | 59.7115
5810 | 59.7126
5815 | 59.7134
5820 | 59.7145
5825 | 59.7155
5830 | 59.7163
5835 | 59.7174
5840 | 59.7183
5845 | 59.7192
5850 | 59.7202
5855 | 59.7212
5860 | 59.7222
5865 | 59.7231
5870 | 59.7238
5875 | 59.7248
5880 | 59.7258
5885 | 59.7267
5890 | 59.7276
5895 | 59.7285
5900 | 59.7295
5905 | 59.7304
5910 | 59.7313
5915 | 59.7323
5920 | 59.7332
5925 | 59.734
5930 | 59.7349
5935 | 59.7358
5940 | 59.7368
5945 | 59.7377
5950 | 59.7387
5955 | 59.7395
5960 | 59.7403
5965 | 59.7411
5970 | 59.7419
5975 | 59.7429
5980 | 59.7437
5985 | 59.7447
5990 | 59.7454
5995 | 59.7461
6000 | 59.7469
6005 | 59.7479
6010 | 59.7489
6015 | 59.7496
6020 | 59.7505
6025 | 59.7509
6030 | 59.752
6035 | 59.753
6040 | 59.7537
6045 | 59.7544
6050 | 59.7551
6055 | 59.7559
6060 | 59.7568
6065 | 59.7575
6070 | 59.7585
6075 | 59.7594
6080 | 59.76
6085 | 59.7609
6090 | 59.7617
6095 | 59.7625
6100 | 59.7633
6105 | 59.7639
6110 | 59.7645
6115 | 59.7655
6120 | 59.7662
6125 | 59.7669
6130 | 59.7678
6135 | 59.7685
6140 | 59.7691
6145 | 59.77
6150 | 59.7706
6155 | 59.7712
6160 | 59.772
6165 | 59.7729
6170 | 59.7735
6175 | 59.7744
6180 | 59.7751
6185 | 59.7757
6190 | 59.7764
6195 | 59.7771
6200 | 59.7779
6205 | 59.7786
6210 | 59.7791
6215 | 59.78
6220 | 59.7806
6225 | 59.7812
6230 | 59.782
6235 | 59.7826
6240 | 59.7832
6245 | 59.784
6250 | 59.7846
6255 | 59.7852
6260 | 59.786
6265 | 59.7866
6270 | 59.7875
6275 | 59.7882
6280 | 59.7889
6285 | 59.7895
6290 | 59.79
6295 | 59.7908
6300 | 59.7913
6305 | 59.7922
6310 | 59.7928
6315 | 59.7936
6320 | 59.794
6325 | 59.7948
6330 | 59.7953
6335 | 59.796
6340 | 59.7966
6345 | 59.7973
6350 | 59.7979
6355 | 59.7986
6360 | 59.7992
6365 | 59.7997
6370 | 59.8004
6375 | 59.8009
6380 | 59.8017
6385 | 59.8021
6390 | 59.8028
6395 | 59.8034
6400 | 59.804
6405 | 59.8044
6410 | 59.8051
6415 | 59.8057
6420 | 59.8063
6425 | 59.8067
6430 | 59.8074
6435 | 59.808
6440 | 59.8086
6445 | 59.809
6450 | 59.8097
6455 | 59.8103
6460 | 59.8108
6465 | 59.8116
6470 | 59.8122
6475 | 59.8127
6480 | 59.8134
6485 | 59.814
6490 | 59.8144
6495 | 59.8149
6500 | 59.8156
6505 | 59.8161
6510 | 59.8167
6515 | 59.8173
6520 | 59.8178
6525 | 59.8182
6530 | 59.8188
6535 | 59.8194
6540 | 59.8198
6545 | 59.8203
6550 | 59.8209
6555 | 59.8214
6560 | 59.822
6565 | 59.8225
6570 | 59.8229
6575 | 59.8233
6580 | 59.824
6585 | 59.8245
6590 | 59.825
6595 | 59.8255
6600 | 59.8261
6605 | 59.8266
6610 | 59.8272
6615 | 59.8277
6620 | 59.8281
6625 | 59.8284
6630 | 59.829
6635 | 59.8296
6640 | 59.8301
6645 | 59.8306
6650 | 59.8311
6655 | 59.8315
6660 | 59.8318
6665 | 59.8323
6670 | 59.8328
6675 | 59.8331
6680 | 59.8336
6685 | 59.8343
6690 | 59.8348
6695 | 59.8353
6700 | 59.8358
6705 | 59.8362
6710 | 59.8369
6715 | 59.8372
6720 | 59.8377
6725 | 59.8381
6730 | 59.8385
6735 | 59.8391
6740 | 59.8395
6745 | 59.84
6750 | 59.8403
6755 | 59.8407
6760 | 59.8413
6765 | 59.8417
6770 | 59.8422
6775 | 59.8425
6780 | 59.8429
6785 | 59.8434
6790 | 59.844
6795 | 59.8444
6800 | 59.8448
6805 | 59.8452
6810 | 59.8455
6815 | 59.846
6820 | 59.8466
6825 | 59.847
6830 | 59.8473
6835 | 59.8476
6840 | 59.848
6845 | 59.8485
6850 | 59.849
6855 | 59.8494
6860 | 59.8497
6865 | 59.8501
6870 | 59.8504
6875 | 59.8508
6880 | 59.8514
6885 | 59.8519
6890 | 59.8522
6895 | 59.8526
6900 | 59.853
6905 | 59.8534
6910 | 59.8538
6915 | 59.8541
6920 | 59.8546
6925 | 59.8547
6930 | 59.8551
6935 | 59.8554
6940 | 59.8558
6945 | 59.8563
6950 | 59.8568
6955 | 59.8571
6960 | 59.8575
6965 | 59.8579
6970 | 59.8582
6975 | 59.8587
6980 | 59.8592
6985 | 59.8597
6990 | 59.8599
6995 | 59.8602
7000 | 59.8605
7005 | 59.8608
7010 | 59.8611
7015 | 59.8616
7020 | 59.862
7025 | 59.8623
7030 | 59.8626
7035 | 59.863
7040 | 59.8632
7045 | 59.8635
7050 | 59.8639
7055 | 59.8644
7060 | 59.8649
7065 | 59.8651
7070 | 59.8655
7075 | 59.8658
7080 | 59.8661
7085 | 59.8664
7090 | 59.8667
7095 | 59.867
7100 | 59.8674
7105 | 59.8678
7110 | 59.8682
7115 | 59.8687
7120 | 59.869
7125 | 59.8693
7130 | 59.8696
7135 | 59.8699
7140 | 59.8701
7145 | 59.8704
7150 | 59.8706
7155 | 59.8708
7160 | 59.8712
7165 | 59.8716
7170 | 59.872
7175 | 59.8725
7180 | 59.8728
7185 | 59.8731
7190 | 59.8733
7195 | 59.8736
7200 | 59.8738
7205 | 59.874
7210 | 59.8742
7215 | 59.8745
7220 | 59.8748
7225 | 59.8752
7230 | 59.8756
7235 | 59.876
7240 | 59.8763
7245 | 59.8766
7250 | 59.8768
7255 | 59.877
7260 | 59.8773
7265 | 59.8775
7270 | 59.8778
7275 | 59.8782
7280 | 59.8786
7285 | 59.879
7290 | 59.8791
7295 | 59.8793
7300 | 59.8795
7305 | 59.8798
7310 | 59.8802
7315 | 59.8806
7320 | 59.8809
7325 | 59.8813
7330 | 59.8815
7335 | 59.8817
7340 | 59.8819
7345 | 59.8821
7350 | 59.8822
7355 | 59.8825
7360 | 59.8828
7365 | 59.8832
7370 | 59.8836
7375 | 59.8838
7380 | 59.884
7385 | 59.8842
7390 | 59.8844
7395 | 59.8845
7400 | 59.8848
7405 | 59.8852
7410 | 59.8855
7415 | 59.8859
7420 | 59.886
7425 | 59.8862
7430 | 59.8864
7435 | 59.8865
7440 | 59.8868
7445 | 59.8872
7450 | 59.8876
7455 | 59.8879
7460 | 59.8882
7465 | 59.8884
7470 | 59.8886
7475 | 59.8887
7480 | 59.8889
7485 | 59.889
7490 | 59.8892
7495 | 59.8893
7500 | 59.8896
7505 | 59.8901
7510 | 59.8903
7515 | 59.8905
7520 | 59.8907
7525 | 59.8909
7530 | 59.891
7535 | 59.8913
7540 | 59.8916
7545 | 59.892
7550 | 59.8921
7555 | 59.8923
7560 | 59.8924
7565 | 59.8926
7570 | 59.8928
7575 | 59.8933
7580 | 59.8937
7585 | 59.8939
7590 | 59.8942
7595 | 59.8943
7600 | 59.8945
7605 | 59.8947
7610 | 59.8948
7615 | 59.8949
7620 | 59.8951
7625 | 59.8952
7630 | 59.8955
7635 | 59.8959
7640 | 59.8963
7645 | 59.8966
7650 | 59.8969
7655 | 59.8971
7660 | 59.8974
7665 | 59.8975
7670 | 59.8976
7675 | 59.8978
7680 | 59.8979
7685 | 59.898
7690 | 59.8981
7695 | 59.8982
7700 | 59.8984
7705 | 59.8986
7710 | 59.899
7715 | 59.8994
7720 | 59.8997
7725 | 59.9
7730 | 59.9003
7735 | 59.9004
7740 | 59.9006
7745 | 59.9007
7750 | 59.9008
7755 | 59.9012
7760 | 59.9014
7765 | 59.9014
7770 | 59.9014
7775 | 59.9015
7780 | 59.9017
7785 | 59.9018
7790 | 59.9022
7795 | 59.9025
7800 | 59.9028
7805 | 59.9031
7810 | 59.9033
7815 | 59.9035
7820 | 59.9035
7825 | 59.9036
7830 | 59.9037
7835 | 59.9037
7840 | 59.9038
7845 | 59.9038
7850 | 59.9043
7855 | 59.9045
7860 | 59.9048
7865 | 59.905
7870 | 59.9052
7875 | 59.9055
7880 | 59.9058
7885 | 59.9059
7890 | 59.9061
7895 | 59.9064
7900 | 59.9066
7905 | 59.9067
7910 | 59.9067
7915 | 59.9068
7920 | 59.9068
7925 | 59.9069
7930 | 59.9069
7935 | 59.9069
7940 | 59.9074
7945 | 59.9076
7950 | 59.9079
7955 | 59.908
7960 | 59.9082
7965 | 59.9085
7970 | 59.9087
7975 | 59.9088
7980 | 59.909
7985 | 59.9092
7990 | 59.9094
7995 | 59.9096
8000 | 59.9097
8005 | 59.91
8010 | 59.9102
8015 | 59.9102
8020 | 59.9104
8025 | 59.9106
8030 | 59.9107
8035 | 59.9109
8040 | 59.9109
8045 | 59.9109
8050 | 59.9109
8055 | 59.911
8060 | 59.911
8065 | 59.911
8070 | 59.9114
8075 | 59.9116
8080 | 59.9119
8085 | 59.912
8090 | 59.9121
8095 | 59.9124
8100 | 59.9126
8105 | 59.9128
8110 | 59.913
8115 | 59.9132
8120 | 59.9133
8125 | 59.9136
8130 | 59.9136
8135 | 59.9139
8140 | 59.914
8145 | 59.9139
8150 | 59.9143
8155 | 59.9143
8160 | 59.9143
8165 | 59.9144
8170 | 59.9147
8175 | 59.9148
8180 | 59.915
8185 | 59.9151
8190 | 59.9152
8195 | 59.9154
8200 | 59.9157
8205 | 59.9158
8210 | 59.9159
8215 | 59.9159
8220 | 59.9162
8225 | 59.9162
8230 | 59.9162
8235 | 59.9161
8240 | 59.9161
8245 | 59.9161
8250 | 59.9164
8255 | 59.9166
8260 | 59.9168
8265 | 59.9171
8270 | 59.9173
8275 | 59.9173
8280 | 59.9176
8285 | 59.9178
8290 | 59.9179
8295 | 59.9181
8300 | 59.9182
8305 | 59.9182
8310 | 59.9182
8315 | 59.9182
8320 | 59.9182
8325 | 59.9181
8330 | 59.9181
8335 | 59.9185
8340 | 59.9186
8345 | 59.9188
8350 | 59.9191
8355 | 59.9193
8360 | 59.9193
8365 | 59.9195
8370 | 59.9197
8375 | 59.9198
8380 | 59.9201
8385 | 59.9201
8390 | 59.9201
8395 | 59.9201
8400 | 59.9201
8405 | 59.9201
8410 | 59.92
8415 | 59.92
8420 | 59.9203
8425 | 59.9204
8430 | 59.9207
8435 | 59.921
8440 | 59.9211
8445 | 59.9213
8450 | 59.9215
8455 | 59.9216
8460 | 59.9216
8465 | 59.9216
8470 | 59.9219
8475 | 59.9219
8480 | 59.9221
8485 | 59.9222
8490 | 59.9224
8495 | 59.9227
8500 | 59.9228
8505 | 59.9228
8510 | 59.923
8515 | 59.9231
8520 | 59.9232
8525 | 59.9234
8530 | 59.9234
8535 | 59.9233
8540 | 59.9235
8545 | 59.9236
8550 | 59.9238
8555 | 59.9239
8560 | 59.9238
8565 | 59.9238
8570 | 59.9237
8575 | 59.9236
8580 | 59.9239
8585 | 59.9238
8590 | 59.9241
8595 | 59.9242
8600 | 59.9244
8605 | 59.9246
8610 | 59.9248
8615 | 59.9248
8620 | 59.925
8625 | 59.9251
8630 | 59.9252
8635 | 59.9254
8640 | 59.9254
8645 | 59.9256
8650 | 59.9257
8655 | 59.9256
8660 | 59.9255
8665 | 59.9254
8670 | 59.9253
8675 | 59.9256
8680 | 59.9255
8685 | 59.9258
8690 | 59.9259
8695 | 59.9261
8700 | 59.9263
8705 | 59.9263
8710 | 59.9265
8715 | 59.9266
8720 | 59.9267
8725 | 59.9268
8730 | 59.9269
8735 | 59.927
8740 | 59.9272
8745 | 59.9272
8750 | 59.9274
8755 | 59.9274
8760 | 59.9274
8765 | 59.9276
8770 | 59.9276
8775 | 59.9277
8780 | 59.9277
8785 | 59.9279
8790 | 59.9281
8795 | 59.9281
8800 | 59.9281
8805 | 59.9283
8810 | 59.9283
8815 | 59.9285
8820 | 59.9285
8825 | 59.9286
8830 | 59.9286
8835 | 59.9288
8840 | 59.9289
8845 | 59.929
8850 | 59.929
8855 | 59.9291
8860 | 59.9292
8865 | 59.9293
8870 | 59.9294
8875 | 59.9294
8880 | 59.9295
8885 | 59.9296
8890 | 59.9298
8895 | 59.9298
8900 | 59.9298
8905 | 59.93
8910 | 59.93
8915 | 59.9301
8920 | 59.9301
8925 | 59.9302
8930 | 59.9302
8935 | 59.9303
8940 | 59.9304
8945 | 59.9305
8950 | 59.9304
8955 | 59.9306
8960 | 59.9306
8965 | 59.9307
8970 | 59.9308
8975 | 59.9309
8980 | 59.9308
8985 | 59.931
8990 | 59.9311
8995 | 59.9311
9000 | 59.9311
9005 | 59.9313
9010 | 59.9313
9015 | 59.9314
9020 | 59.9314
9025 | 59.9315
9030 | 59.9315
9035 | 59.9316
9040 | 59.9317
9045 | 59.9318
9050 | 59.9317
9055 | 59.9319
9060 | 59.9319
9065 | 59.932
9070 | 59.932
9075 | 59.9321
9080 | 59.9321
9085 | 59.9322
9090 | 59.9324
9095 | 59.9324
9100 | 59.9324
9105 | 59.9325
9110 | 59.9326
9115 | 59.9326
9120 | 59.9327
9125 | 59.9327
9130 | 59.9328
9135 | 59.9328
9140 | 59.933
9145 | 59.933
9150 | 59.933
9155 | 59.9331
9160 | 59.9331
9165 | 59.9332
9170 | 59.9332
9175 | 59.9333
9180 | 59.9333
9185 | 59.9334
9190 | 59.9335
9195 | 59.9335
9200 | 59.9335
9205 | 59.9336
9210 | 59.9336
9215 | 59.9337
9220 | 59.9338
9225 | 59.9338
9230 | 59.9338
9235 | 59.9339
9240 | 59.934
9245 | 59.934
9250 | 59.934
9255 | 59.9341
9260 | 59.9341
9265 | 59.9342
9270 | 59.9343
9275 | 59.9343
9280 | 59.9343
9285 | 59.9344
9290 | 59.9346
9295 | 59.9346
9300 | 59.9345
9305 | 59.9347
9310 | 59.9347
9315 | 59.9348
9320 | 59.9348
9325 | 59.9348
9330 | 59.9349
9335 | 59.9349
9340 | 59.9351
9345 | 59.9351
9350 | 59.9353
9355 | 59.9353
9360 | 59.9353
9365 | 59.9354
9370 | 59.9354
9375 | 59.9355
9380 | 59.9355
9385 | 59.9357
9390 | 59.9357
9395 | 59.9358
9400 | 59.9358
9405 | 59.9359
9410 | 59.9359
9415 | 59.9359
9420 | 59.936
9425 | 59.9359
9430 | 59.936
9435 | 59.936
9440 | 59.9362
9445 | 59.9362
9450 | 59.9363
9455 | 59.9363
9460 | 59.9364
9465 | 59.9364
9470 | 59.9364
9475 | 59.9365
9480 | 59.9365
9485 | 59.9367
9490 | 59.9367
9495 | 59.9368
9500 | 59.9368
9505 | 59.9368
9510 | 59.9369
9515 | 59.9369
9520 | 59.937
9525 | 59.9369
9530 | 59.937
9535 | 59.937
9540 | 59.9372
9545 | 59.9372
9550 | 59.9373
9555 | 59.9373
9560 | 59.9373
9565 | 59.9373
9570 | 59.9373
9575 | 59.9373
9580 | 59.9374
9585 | 59.9375
9590 | 59.9374
9595 | 59.9373
9600 | 59.9375
9605 | 59.9373
9610 | 59.9371
9615 | 59.9373
9620 | 59.9373
9625 | 59.9374
9630 | 59.9374
9635 | 59.9375
9640 | 59.9377
9645 | 59.9377
9650 | 59.9378
9655 | 59.9379
9660 | 59.9379
9665 | 59.938
9670 | 59.9379
9675 | 59.938
9680 | 59.9379
9685 | 59.9381
9690 | 59.9381
9695 | 59.938
9700 | 59.9381
9705 | 59.938
9710 | 59.9381
9715 | 59.938
9720 | 59.9382
9725 | 59.9382
9730 | 59.9383
9735 | 59.9384
9740 | 59.9384
9745 | 59.9386
9750 | 59.9385
9755 | 59.9386
9760 | 59.9386
9765 | 59.9386
9770 | 59.9386
9775 | 59.9387
9780 | 59.9388
9785 | 59.9388
9790 | 59.9389
9795 | 59.939
9800 | 59.939
9805 | 59.9391
9810 | 59.939
9815 | 59.9391
9820 | 59.939
9825 | 59.9391
9830 | 59.9391
9835 | 59.939
9840 | 59.9391
9845 | 59.939
9850 | 59.9391
9855 | 59.939
9860 | 59.9389
9865 | 59.939
9870 | 59.939
9875 | 59.9391
9880 | 59.9391
9885 | 59.9392
9890 | 59.9393
9895 | 59.9394
9900 | 59.9394
9905 | 59.9395
9910 | 59.9395
9915 | 59.9397
9920 | 59.9396
9925 | 59.9398
9930 | 59.9397
9935 | 59.9398
9940 | 59.9397
9945 | 59.9398
9950 | 59.9399
9955 | 59.9399
9960 | 59.9398
9965 | 59.9399
9970 | 59.9398
9975 | 59.9399
9980 | 59.9398
9985 | 59.9399
9990 | 59.9399
9995 | 59.94